## ИНСТРУКЦИЯ!!!
1) Заполнить цену 1 м2 тех. обслуживания на листе "Ежемесячное обслуживани", внести значение ИТОГО за год меньше или равное НМЦ по всем объектам на ЭТП
2) На листе "Прайс-лист работ" внести цены на работы в ЖЁЛТЫЕ поля
3) После заполнения данных на лист "Виртуальная смета" подтянуться ед. расценки (помечено галочкой) по работам и сформируется ИТОГО. Внести значение ИТОГО по виртуальной смете меньше или равное НМЦ на ЭТП
ВНИМАНИЕ!!! ЛИСТ "Виртуальная смета" НЕ КОРРЕКТИРУЕТСЯ. ЗАПОЛНЯЕТСЯ АВТОМАТИЧЕСКИ С УЧЕТОМ ЗАПОЛНЯЕМЫХ ДАННЫХ НА ЛИСТЕ "Прайс-лист работ"

## Ежемесячное обслуживание
Наименование участника, ИНН
Контакты (ФИО, телефон, почта)
Сколько лет на рынке, в каких городах
Опыт работы по предмету (указать основных клиентов, указать готовность приложить договоры или контакты ответственных для подтверждения)
1) Необходимо заполнить жёлтую ячейку "Цена АТО за 1м2 в месяц (руб. без НДС)" в соответствии с типом ТТ: проставляя цену в данных графах Вы закладываете основу для расчета стоимости работ в месяц для конкретного объекта.
2) Ячейки "Цена технического обслуживания в месяц за 1 м2 в (руб) без НДС." и "Стоимость технического обслуживания в месяц за ТТ(Объект) в (руб) без НДС." заполнятся и просчитаются автоматически, на основании заполненной Вами ячейки "Цена технического обслуживания за 1м2 в месяц (руб. без НДС) " .
3) В стоимость ежемесячного абонентского технического обслуживания входит стоимость материалов для работ, обязательных для одной ТТ. В случае превышения материалов , закупленных на обслуживание одного объекта, Заказчик оплачивает Исполнителю дополнительно стоимость этих материалов согласно Прайс-листа, на основании предоставленных Подрядчиком Актов выполненных работ.
4) Транспортные расходы, включены в стоимость Абонентского обслуживания по каждому Объекту, вне зависимости от удалённости до объекта и площади объекта и дополнительно оплачиваться не будут.
Таблица "Ежемесячное абонентское техническое обслуживание ТТ 2024-2025г
#REF!
1. Ежемесячное техническое обслуживание торговых точек Т2
№ | Город | Адрес |  | Цена технического обслуживания за 1 м2 в месяц (руб. без НДС)
| Лот 1 | Москва иМосковская область |  | 0
№ п/п | Город | Адрес | Формат ТТ | площадь (м2) | Цена технического обслуживания в месяц за 1 м 2 в (руб) без НДС. Расчитывается автоматически | Стоимость технического обслуживания в месяц за Салон (Объект) в (руб) без НДС. Расчитывается автоматически. Сюда входит стоимость используемых материалов.
1 | Москва | г. Москва, ул. Азовская, д.24 корп. 3 | TON 2.1 | 20.1 | 0 | 0
2 | Москва | г. Москва, ул. Лётчика Ульянина, д.5 | TON 2.1 | 25.5 | 0 | 0
3 | Москва | г. Москва, пр. Волгоградский, д.82/37 | TOS 3.0 | 32.18 | 0 | 0
4 | Москва | г. Москва, пр. Ленинский, д.109 | TON 2.1 | 38.5 | 0 | 0
5 | Москва | г. Москва, пр. Мичуринский, д.3 | TON 2.1 | 16.6 | 0 | 0
Стоимость АТО всех ТТ лота в месяц (руб. без НДС) | [5 empty] | 0
Итого ТТ по Лоту, шт: |  |  | 5 |  |  | 0
| ИТОГО Ежемесячное техническое обслуживание ТТ Т2 по Лоту Москва и Московская область |  |  |  |  | 0
_________________
м.п.
_____________________2024г.
Стоимость работ из ячейки G25 необходимо внести на ЭТП. НМЦ по позиции Стоимость технического обслуживания в год (руб. без НДС) указано по этому значению

## Прайс-лист работ
Наименование Участника, ИНН
Прайс-лист на ремонтные работы и материалы, не вошедшие в стоимость абонентской платы по техническому обслуживанию Объектов
№ | Наименование работ/материалов | Ед. изм. | Описание позиции | Цена за Единицу, в руб. без НДС | Комментарий от Участника
1 | 1. Демонтаж
2 | Устройство штробы в бетонной/кирпичной/пеноблочной стене, полу | м.п. | Устройство штробы, очистка внутренней поверхности штробы, складирование, укладка мусора в мешки/контейнер. | 0
3 | Демонтаж мет.порожков, мет. уголков | м.п. | Демонтаж мет. порожков, уголков, распил элементов по необходимоостти, складирование, укладка мусора в мешки/контейнер. | 0
4 | Демонтаж упора двери | шт. | Демонтаж упора двери, складирование. Укладка мусора в мешки/контейнер. | 0
5 | Демонтаж линолеума, ковролина , ламината, паркета | м.кв. | Удаление покрытий с очисткой оснований, резка элементов покрытия по необходимости, укладка мусора в контейнер (мешки). | 0
6 | Очистка напольной плитки килотными жидкостями(краска, раствор, въевшаяся грязь и пр.) с учетом материала | м.кв. | Очистка плитки кислотными жидкостями с учетом расходных материалов (кислота, ветошь и т.д.) | 0
7 | Демонтаж потолочных плит "Армстронг" | шт. | Снятие элементов потолка (плиты), складирование, вынос мусора в контенер (мешки) | 0
8 | Демонтаж потолка "Армстронг" / "Грильято" | м.кв. | Разборка металлического каркаса, направляющих и крайних профилей; разборка плит потолка; вынос мусора. | 0
9 | Демонтаж потолка ГКЛ /ГВЛ | м.кв. | Разборка металлического каркаса, направляющих и крайних профилей; разборка обшивки из ГКЛ; вынос мусора. | 0
10 | Демонтаж потолка ПВХ/МДФ | м.кв. | Разборка металлического каркаса, направляющих и крайних профилей; разборка обшивки из ПВХ МДФ; вынос мусора. | 0
11 | Демонтаж гирлянды | шт. | Демонаж гирлянды, удаление элементов крепления, очистка поверхностей фриза/витража/окон от скотча, клея и пр. | 0
12 | Замена ЭПРА/драйвера/дросселя (любой тип светильника) | шт. | Демонтаж/разбор светильников по необходимости, снятие/установка ЭПРА/драйвера/дросселя, складирование и утилизация отработанных элементов | 0
13 | Замена стартера | шт. | Демонтаж/разбор светильников по необходимости, снятие/установка стартера, складирование и утилизация отработанных стартеров | 0
14 | Замена ламп в светильниках встроенных, накладных ( армстронг/грильято, металлогалогеновых, энергосберегающих, уличных), направленного света и т.д. | шт. | Демонтаж/разбор светильников по необходимости. Снятие установка ламп, складирование и утилизация отработанных ламп | 0
15 | Демонтаж датчиков пожаротушения, датчиков охранных систем, видеокамер, аудио колонок | шт. | Снятие приборов, аппаратов с отсоединением их от проводов, складирование либо утилизация при необходимости по согласованию с заказчиком. | 0
16 | Демонтаж обшивки стен, потолка из ГКЛ/ПВХ/МДФ/ГСП/ГВЛ/ДВП/ДСП/Асбоцементный лист (1x0, 1x1, 2x1, 2x2 слоя) в т.ч. Каркас | м.кв. | Разборка обшивки стен, удаление тепло-звукоизоляции, укладка мусора в контейнер (мешки). Разборка элементов, распил каркаса, укладка мусора в контейнер (мешки). | 0
17 | Демонтаж обшивки стен, потолка из мет.листов | м.кв. | Разборка обшивки стен, потолка из мет. листов, с сохранением элементов каркаса, удаление тепло-звукоизоляции, укладка мусора в контейнер (мешки). | 0
18 | Демонтаж перегородок из ГКЛ/ПВХ/МДФ/ГСП/ГВЛ/ДВП/ДСП/Асбоцементный лист | м.кв. | Разборка обшивки перегородки, разборка, распил элементов каркаса, удаление тепло-звукоизоляции,складирование, укладка мусора в контейнер (мешки). | 0
19 | Демонтаж обшивки стен, потолка из ГКЛ/ПВХ/МДФ/ГСП/ГВЛ/ДВП/ДСП/Асбоцементный лист без каркаса | м.кв. | Разборка обшивки стен, удаление тепло-звукоизоляции, укладка мусора в контейнер (мешки). | 0
20 | Демонтаж тепло-, паро-, гидро-, звукоизоляции | м.кв. | Удаление тепло-, паро-, гидро-, звукоизоляции, укладка мусора в контейнер (мешки). | 0
21 | Демонтаж профлиста, металочерепицы, шифера с кровли | м.кв. | Демонтаж, резка элементов покрытия, демонтаж элементов крепления, складирование, укладка мусора в контейнер (мешки). | 0
22 | Демонтаж мягкой кровли | м.кв. | Снятие старого покрытия, расчистка покрытия или основания, удаление тепло-звукоизоляции, укладка мусора в контейнер (мешки). | 0
23 | Демонтаж металического, деревянного каркаса | м.кв. | Разборка, резка элементов каркаса, складирование, укладка мусора в контейнер (мешки). | 0
24 | Расширение проема в стене (в т.ч капитальной) | м.кв. | Разметка, возведение временной поддерживающей конструкции, демонтаж участка стены, укрепление дверного проема металлическими профилями для обеспечиния прочности и исключения обрушений и деформаций. Антикоррозионная обработка металлического усиления проема. Оштукатуривание дверного проема. | 0
25 | Устройство отверстий в бетонной/кирпичной стене, полу, потолке диаметром от 40 до 300 мм | шт. | Разметка, прорезка, удаление вырезанного материала, укладка мусора в контейнер (мешки). Глубина отверстия до 1м (включительно), далее считается второе отверстие. Позиция относится к конструкциям из: кирпича, бетона, пеноблока, метала. Сверление отверстия диаметром до 40мм входит в различного рода типовые работы. . | 0
26 | Демонтаж навесных предметов со стен. | шт. | Зеркало, информационная досока, вешалка, полка, мебельный шкаф, рекламный носитель не световой, уголок потребителя, часы, стенд маркома, акционный уголок, рамки и пр. | 0
27 | Демонтаж решеток радиаторных, вентеляционых | шт. | Демонтаж решеток, резка по необходимости, складирование, укладка мусора в мешки (контейнер) | 0
28 | Демонтаж деревянных дверных блоков (коробка + полотно + наличник) | шт. | Разборка опорных стоечных профилей, снятие перемычек над проемом и промежуточных стоек, демонтаж двери в сборе (короб, полотно, петли, наличники, ручка, замок, щеколда и т.п.), складирование и укладка мусора в контейнер. | 0
29 | Демонтаж дверных блоков из ПВХ/алюминия (дверь, нащельник, петли, доводчик, фурнитура) | м.кв. | Разборка опорных стоечных профилей, снятие перемычек над проемом и промежуточных стоек, демонтаж двери в сборе (короб, полотно, петли, наличники, ручка, замок, щеколда и т.п.), складирование и укладка мусора в контейнер. | 0
30 | Замена/установка фурнитуры оконных блоков любого типа(ручка. ограничитель, петли, нащельник стеклопакета и пр.) | шт. | Снятие и установка фурнитуры, складирование и утилизация демонтированных элементов. | 0
31 | Демонтаж металлических дверных блоков, дверей сейфов, противопожарных дверей | шт. | Разборка опорных стоечных профилей, снятие перемычек над проемом и промежуточных стоек, демонтаж двери в сборе (короб, полотно, петли, наличники, ручка, замок, щеколда и т.п.), складирование и укладка мусора в контейнер. | 0
32 | Демонтаж сетки рабицы | м.кв. | Демонтаж элементов сетки/ршетки, резка по необходимости. Складирование, укладка в контейнер. | 0
33 | Снятие обоев со стен | м.кв. | Демонтаж старых обоев, зачистка поверхности стен, укладка мусора в контейнер (мешки). | 0
34 | Демонтаж доводчика любой тип | шт. | Демонтаж доводчика, складирование, укладка в контейнер (мешки) при необходимости, по сгласованию с закзачиком | 0
35 | Демонтаж деревянного бруса | шт. | Демонтаж, распил, складирование, укладка в мусорный контейнер (мешки) | 0
36 | Демонтаж жалюзи | шт. | Снятие, складирование, укладка в мусорный контейнер (мешки) при необходимости, по согласованию с заказчиком | 0
37 | Демонтаж ПВХ/Алюминиевых конструкций-перегородок (вкл. вх группу) | м.кв. | Разборка опорных стоечных профилей, снятие перемычек над проемом и промежуточных стоек, демонтаж двери в сборе (короб, полотно, петли, наличники, ручка, замок, щеколда и т.п.), складирование и укладка мусора в контейнер. | 0
38 | Демонтаж цельностеклянной перегородки с комплектом фурнитуры (включая стеклянные двери) | м.кв. | Демонтаж стеклянных элементов перегородок, дверей, фурнитуры, направляющих профилей. Складирование, укладка в контейнер. | 0
39 | Демонтаж обрешетки | м.кв. | Демонтаж элементов обрешетки, разбор, распил, складирование, укладка в мусорный контейнер, (мешки) | 0
40 | Удаление наледи с карнизов кровли ( на высоте до 5м без применения спец инструмента и техники),крылец, входных групп препятствующих доступу в ОПиО | м.кв. | Установка загарждений по периметру проводимых работ с выставлением соответвующих предупреждающих знаков. Удаление наледи с карнизов кровли, с последующей расчисткой прилегающей территории ОПиО, и демонтажем заграждений. | 0
41 | Очистка кровли от снега, мусора, веток, листвы | м.кв. | Установка загарждений по периметру проводимых работ с выставлением соответвующих предупреждающих знаков. Очистка кровли, с последующей расчисткой прилегающей территории ОПиО, и демонтажем заграждений. | 0
42 | Демонтаж рольставней механических/электрических (в сборе, включая все составляющие элементы и сопутствующие работы) | шт. | Разборка усиления в местах крепления направляющих профилей, снятие рольставни, разборка профиля, отключение, укладка мусора в контейнер (мешки). | 0
43 | Демонтаж замка ригельного рольставней | шт. | Демонтаж ригельного замка, утилизация. | 0
44 | Демонтаж/разборка короба рольставни(любой) для смены конструктивных элементов | шт. | Демонтаж/разборка короба рольставни(любой) для смены конструктивных элементов с последующей сборкой механизма и установкой короба. Описание: Снятие короба рольставни. Разборка приводного механизма для замены отдельных конструктивных элементов (направляющий профиль, полотно, ПИМ/электропривод, вал, блок управления, направляющие, короб, ригель блокирующий, пружины тяговые, держатели полотна, пластины, подшипники, суппорта, крышки. Капсула универсальная). С последующей сборкой механизма и установкой короба. | 0
45 | Демонтаж направляющего профиля рольставней | м.п. | Демонтаж направляющего профиля, распил при необходимости. Складирование, укладка в мусорный контейнер (мешки) | 0
46 | Демонтаж полотна рольставней | м.кв. | Демонтаж полотна рольставни, разборка на составляющие. Складирование, укалдка в мусорный контейнер (мешки) | 0
47 | Демонтаж ручки/ограничителя рольставней | шт. | Демонтаж ручки/ограничителя рольставней, укладка в мусорный кнтейнер (мешки) | 0
48 | Демонтаж блока управления рольставней * в стоимоссть входит отключение от электросети | шт. | Отключение от электрической сети, демонтаж. Блока управления, складирование, укладка в мусорный контейнер (мешки) при необходимости, по согласованию с заказчиком. | 0
49 | Демонтаж керамогранитной плитки со стен/пола (в т.ч. сапожок из керамогранита) | м.кв. | Демонтаж старых плиток, плиточного клея вручную с расчисткой основания, укладка мусора в контейнер (мешки). | 0
50 | Демонтаж плинтуса деревянного, ПВХ (включая фурнитуру уголки/заглушки/соединения) | м.п. | Разборка плинтусов и составных элементов, резка, укладка мусора в контейнер (мешки). | 0
51 | Демонтаж различных предметов с фасада(почтовый ящик, антенна, крючки и пр.) | шт. | Демонтаж, складирование, укладка в мусорный контейнер (мешки) при необходимости, по согласованию с заказчиком. | 0
52 | Сбивка старой штукатурки стен, откосов фасада | м.кв. | Отбивка штукатурки с зачисткой поверхности, укладка мусора в контейнер (мешки). | 0
53 | Сбивка старой краски стен, откосов фасада | м.кв. | Отбивка краски с зачисткой поверхности, укладка мусора в контейнер (мешки). | 0
54 | Удаление/зачистка от ржавчины(краски) с стандартной плоской поверхности | м.кв. | Услуга применяется при обработке металлических поверхностей лакокрасочными покрытиями. Оплачивается при предоставлении подрядчиком ФО с замерами обработанной померхности. | 0
55 | Удаление/зачистка ржавчины(краски) с нестандартных поверхностей (отливы, уголки, сливы, перила, трубы и т.п) | м.п. | Услуга применяется при обработке металлических нестандартных поверхностей лакокрасочными покрытиями. Оплачивается при предоставлении подрядчиком ФО с замерами обработанной поверхности. | 0
56 | Демонтаж фасадного камня | м.кв. |  | 0
57 | Демонтаж кронштейнов настенных/потолочных (с учетом демонтажа прибора установленного на нем) | шт. | Отключение приборов от электрической сети при необходимости. Демонтаж приборов с сохранением. Демонтаж кронштейнов с сохранением. Складирование. (укладка в мусорный контейнер при необходимости, по согласованию с заказчиком) | 0
58 | Демонтаж прибора, установленного на кронштейны настенные/потолочные | шт. | Когда требуется только замена прибора | 0
59 | Демонтаж деревянных оконных блоков с заполнением стекло | шт. | Демонтаж оконных блоков, демонтаж подоконников, демонтаж отливов, откосов. Разбор оконных блоков при необходимости. Складирование и погрузка в мусорный контейнер. | 0
60 | Демонтаж оконных блоков: ПВХ/алюминиевого с заполнением стекло, стеклопакет, сендвич | шт. | Демонтаж оконных блоков, демонтаж подоконников, демонтаж отливов, откосов. Разбор оконных блоков при необходимости. Складирование и погрузка в мусорный контейнер. | 0
61 | Демонтаж замка кодового механического | шт. | Демонтаж замка с сохранением, либо утилизация по согласованию с заказчиком. | 0
62 | Демонтаж замка врезного двери ПВХ/Алюминий/Металл/Дерево/Стекло | шт. | Демонтаж замка с сохранением, либо утилизация по согласованию с заказчиком. | 0
63 | Демонтаж личинки замка двери ПВХ/Алюминий/Металл/Дерево/Стекло | шт. | Демонтаж личинки замка, утилизация. | 0
64 | Демонтаж СКУД (с отключением от эл. щита) | шт. | Отключение СКУД от электрической сети. Демонтаж электромагнитного замка (полный комплект, т.е. магнит и пластина, контроллер, кнопка, блок управления, блок питания, аккумулятор, считыватель и пр.) с сохранением. Либо утилизация по согласованию с заказчиком. | 0
65 | Демонтаж отдельных элементов СКУД (магнит,пластина, контролер, кнопка, блок управления, питания, считывателя) | шт. | Отключение СКУД от электрической сети. Демонтаж элементов СКУД (магнит, пластина, контроллер, кнопка, блок управления, блок питания, аккумулятор, считыватель и пр.) Погрузка в мусорный контейнер, мешки. | 0
66 | Вскрытие замка/двери: ПВХ/Алюминий/Металл/дерево(вкл навесной замок), кодового замка | шт. | Вскрытие. | 0
67 | Вскрытие мебельного замка любого типа(вкл навесной или врезной замок для ШАМа) | шт. | Вскрытие. | 0
68 | Демонтаж ручки двери (любого типа) | шт. | Демонтаж ручки. Погрузка в мусорный контейнер (мешки) | 0
69 | Замена уплотнителя двери/окна (любого типа) | м.п. | Демонтаж старого уплотнителя, покгрузка в мусорный контейнер (мешки). Подготовка основания. Монтаж нового уплотнителя. Расчет ведется в штуках, т.е. 1 окно/дверь = 1 уплотнитель. С учетом материалов (уплотнитель, клей, обезжиривающий состав) | 0
70 | Демонтаж обшивки фасада (сайдинг,металосайдинг, пластик, профлист, различные декоративные панели) без каркаса | м.кв. | Демонтаж элементов обшивки, резка распил при необходимости, демонтаж креплений. Складирование, погрузка в мусорный контейнер (мешки). | 0
71 | Демонтаж столешниц, подоконников | м.кв. | Демонтаж столешниц/подоконников с сохранением. Резка, распил при необходимости, по соглаованию с заказчиком. Складирование, погрузка в мусорный контейнер при необходимости. | 0
72 | Демонтаж стяжки полов | м.кв. | Демонтаж стяжки, погрузка в мусорный контейнер (мешки). Зачистка основания. | 0
73 | Демонтаж монолитных гранитных плит | м.кв. | Демонтаж монолитный гранитных плит. Резка, распиловка при необходимости. Погрузка в мусорный контейнер. | 0
74 | Демонтаж напольных лючков (любой тип) | шт. | Демонтаж напольных лючков, складирование, погрузка в мусорный контейнер. | 0
75 | Демонтаж деревянного пола в сборе до основания( доска , фанера , ДВП, лаги) | м.кв. | Демонтаж деревянных элементов пола. Распил элементов при необходимости. Погрузка в мусорный контейнер. | 0
76 | Демонтаж чугунного/алюминиевого/биметаллического радиатора отопления | шт. | Демонтаж радиатора. Складирование, погрузка в мусорный контейнер. | 0
77 | Демонтаж терморегулятора радиатора отопления | шт. | Демонтаж терморегулятора. Складирование, погрузка в мусорный контейнер. | 0
78 | Демонтаж трубы (пластик, металлопластик, пвх, металлической до 3/4 дюйма) | м.п. | Демонтаж трубы, резка/распил при необходимости. Складирование, погрузка в мусорный контейнер. | 0
79 | Демонтаж раковины с сифоном, гофрой и гибкой подводкой | шт. | Перекрытие системы водопровода при необходимости. Демонтаж раковины, сифона и гибкой подводки с сохранением. Погрузка в мусорный контейнер при необходимости, по согласованию с заказчиком. | 0
80 | Демонтаж унитаза с бачком и гофрой | шт. | Перекрытие системы водопровода. Демонтаж унитаза с бачком и гофрой с сохранением. Погрузка в мусорный контейнер при необходимости, по согласованию с заказчиком. | 0
81 | Демонтаж смесителя/ запорной арматуры | шт. | Перекрытие системы водопровода. Демонтаж смесителя/запорной арматуры. | 0
82 | Демонтаж канализационных труб (включая крепление, уголки, соединители) | м.п. | Демонтаж канализационных труб включая крепления, уголки, соединители и пр. Резка и распил при необходимости. Погрузка в мусорный контейнер. | 0
83 | Демонтаж встроенных, накладных светильников ( армстронг/грильято, металлогалогеновых, энергосберегающих), направленного света и т.д. | шт. | Отключение от электрической сети, демонтаж светильников с сохранением, складирование. Погрузка в мусорный контейнер при необходимости по согласоанию с заказчиком. | 0
84 | Демонтаж прожекторов, уличных светильников на кронштейне | шт. | Отключение от электрической сети, демонтаж светильников с сохранением, складирование. Погрузка в мусорный контейнер при необходимости по согласоанию с заказчиком. | 0
85 | Демонтаж уголков, кабель-каналов, коробов напольных/настенных (ПВХ) | м.п. | Демонтаж. Резка, распил при необходимости. Погрузка в мусорный контейнер (мешки) | 0
86 | Демонтаж розеток, выключателей, выключателя рольставни, распаячной коробки (IT или 220В) | шт. | Демонтаж с сохранением. Погрузка в мусорный контейнер (мешки) при необходимости, по согласованию с закзачиком. | 0
87 | Демонтаж автоматических выключателей, вводных автоматов, УЗО, диффавтоматов, расцепителей | шт. | Демонтаж с сохранением. Погрузка в мусорный контейнер (мешки) при необходимости, по согласованию с закзачиком. | 0
88 | Демонтаж эл.счетчика | шт. | Демонтаж с сохранением. Погрузка в мусорный контейнер (мешки) при необходимости, по согласованию с закзачиком. | 0
89 | Демонтаж антивандальной решетки наружнего блока кондиционера | шт. | Демонтаж решетки с сохранением. Резка, распил погрузка в мусорный контейнер при необходимости, по согласованию с закзазчиком. | 0
90 | Демонтаж защитного козырька наружнего блока кондиционера | шт. | Демонтаж козырька с сохранением. Резка, распил погрузка в мусорный контейнер при необходимости, по согласованию с закзазчиком. | 0
91 | Демонтаж дренажной гофры системы кондиционирования | м.п. | Демонтаж дренажной гофры с элементами крепления. Погрузка в мусорный контейнер (мешки) | 0
92 | Демонтаж фреономагистрали (включая короба, эл. кабель, дренажную гофру) | м.п. | Демонтаж фреоно магистрали с элементами крепления. Резка, распил при необходимости. Погрузка в мусорный контейнер (мешки) | 0
93 | Демонтаж дефлекторов , анемостатов, диффузоров | шт. | Демонтаж с сохранением. Погрузка в мусорный контейнер (мешки) при необходимости, по согласованию с закзачиком. | 0
94 | Демонтаж гибких воздуховодов | м.п. | Демонтаж гибких воздуховодов с элемнтами крепления. Резка, распиловка при необходимости. Погрузка в мусорный контейнер. | 0
95 | Демонтаж терморегуляторов теплых полов/тепловой завесы/СКК | шт. | Демонтаж с сохранением. Погрузка в мусорный контейнер (мешки) при необходимости, по согласованию с закзачиком. | 0
96 | Демонтаж воздуховода с комплектом подвесов (металл, ПВХ) | м.п. | Демонтаж гибких воздуховодов с элемнтами крепления. Резка, распиловка при необходимости. Погрузка в мусорный контейнер. | 0
97 | Демонтаж внутренего блока сплит-системы ( настеной/ напольно-потолочной/кассетной) | шт. | Отключение от электрической сети. Отключение внутреннего блока от общей сплит-системы. Демонтаж с сохранением. Погрузка в мусорный контейнер (мешки) при необходимости, по согласованию с закзачиком. | 0
98 | Демонтаж зимнего пакета (полный комплект с отключением от эл.щита) | шт. | Отключение от электрической сети. Отключение от общей сплит-системы. Демонтаж с сохранением. Погрузка в мусорный контейнер (мешки) при необходимости, по согласованию с закзачиком. | 0
99 | Демонтаж наружнего блока сплит-системы ( настеной/ напольно-потолочной/кассетной) | шт. | Отключение от электрической сети. Отключение наружного блока от общей сплит-системы. Демонтаж с сохранением. Погрузка в мусорный контейнер (мешки) при необходимости, по согласованию с закзачиком. | 0
100 | Демонтаж дренажной помпы | шт. | Отключение от электрической сети. Отключение дренажной помпы от общей сплит-системы. Демонтаж с сохранением. Погрузка в мусорный контейнер (мешки) при необходимости, по согласованию с закзачиком. | 0
101 | Демонтаж насоса канализационного/рециркуляционного | шт. | Отключение от электрической сети. Демонтаж канализационного насоса с сохранением. Погрузка в мусорный контейнер при необходимости, по согласованию с заказчиком. | 0
102 | Демонтаж эл.щитка/бокса в сборе (щиток, счетчик, авт. выключатели и т.д.) | шт. | Отключение электрического щитка от сети. Снятие приборов, аппаратов с отсоединением их от проводов, демонтаж эл. щита, вынос мусора. | 0
103 | Демонтаж силового кабеля , компьютерного (телефонного)/коаксиального (не силового) | м.п. | Отключение от сети. Снятие проводок с отсоединением жил, демонтаж конструкций крепления, изоляторов, распаячных коробок, вынос мусора. | 0
104 | Демонтаж теплового электроприбора (инфракрасного обогревателя,конвектора,тепловой завесы и прочего) | шт. | Отключение от электрической сети. Демонтаж прибора с сохранением. При необходимости, погрузка в мусорный контейнер, по согласованию с заказчиком. | 0
105 | Демонтаж вентилятора накладного | шт. | Отключение от электрической сети. Демонтаж прибора с сохранением. При необходимости, погрузка в мусорный контейнер, по согласованию с заказчиком. | 0
106 | Демонтаж сплит-системы настенной/фанкойла/кассетного кондиционера (с учетом трассы и кабельканала) | шт. | Отключение от электрической сети. Разбор элементов сплит системы. Резка элементов трассы при необходимости. Демонтаж с сохранением приборов (наружный и внутренние блоки сплит системы, блоки управления дренажные помпы, элементы смесительных узлов, клапаны, монометры и пр.), в случае необходимости утилизация приборов производитсятолько по согласованию заказчика с предоставлением акта и фотоотчета. Погрузка элементов трасс и кабелканалов в мусорный контейнер. | 0
107 | Очистка стекол от рекламы, плёнки, объявлений с поверхности стекла, металла и т.д (с удалением клеевого загрязнения) включая чистящее средство | м.кв. | Демонтаж рекламы, тонировочной пленки и пр. с поверхностей. Удаление клеевых загрязнений, финишная мойка. Чистящие средства и расходные материалы (ветошь и пр.) включены по умолчанию. | 0
108 | Удаление графити, следов маркеров за исключением окрашенной поверхности (включая материалы) | м.кв. | Удаление графити, следов маркеров с любых неокрашенных поверзностей. Чистящие средства и расходные материалы (ветошь и пр.) включены по умолчанию. | 0
109 | Замена стеклопакета в двери и окнах | м.кв. | Демонтаж старого стеклопакета, элементов стеклопакета. Погрузка в мусорный контейнер, мешки, утилизация Монтаж нового стеклопакета, с учетом уплолтнитлей и расходных материалов (герметик, и пр.) | 0
110 | Замена сендвича/метал. листа окна/двери ПВХ/Алюминий | м.кв. | Демонтаж старого элемента заполнения (сендвича/. Погрузка в мусорный контейнер. Монтаж нового стеклопакета, с учетом уплолтнитлей и расходных материалов (герметик, и пр.) | 0
111 | Демонтаж дверной петли ПВХ/Алюминий/Дерево/Стекло | шт. | Демонтаж петли. Погрузка в мусорный контейнер (мешки), утилизация при необходимости. | 0
112 | Регулировка петли двери ПВХ/Алюминий/Дерево | шт. | Регулировка петли, снятие/установка при необходимости. | 0
113 | Демонтаж стеклянной полки/дверцы в витрине | шт. | Демонтаж. Погрузка в мусорный контейнер (мешки), утилизация при необходимости. | 0
114 | Демонтаж фурнитуры мебели и ТО включая механические замки | шт. | Демонтаж фурниткры. Погрузка в мусорный контейнер (мешки), утилизация при необходимости. | 0
115 | Демонтаж ленты светодиодной с удалением клеящей основы | м.п. | Демонтаж светодиодной ленты, погрузка в мусорные мешки (контейнер), утилизация. Очистка основания от клеющей основы с учетом чистящих средств. | 0
116 | Демонтаж профиля или уголка светодиодной ленты с удалением клеящей основы | м.п. | Демонтаж, погрузка в мусорные мешки (контейнер), утилизация. Очистка основания от клеющей основы с учетом чистящих средств. | 0
117 | Демонтаж трансформатора, блока питания | шт. | Отключение от электрической сети. Демонтаж. Погрузка в мусорный контейнер (мешки) утилизация. | 0
118 | Демонтаж бетонных/металических/деревянных столбов | шт. | Демонтаж, распил, складирование, укладка в мусорный контейнер (мешки). | 0
119 | Демонтаж проф. трубы, металического уголка/трубы, швеллера | м.п. | Демонтаж, распил, складирование, укладка в мусорный контейнер (мешки). | 0
120 | Демонтаж урны | шт. | Демонтаж, укладка в мусорный контейнер, мешки. Утилизация при необходимости. | 0
121 | Демонтаж металоконструкции крыльца (при полном демонтаже) | т. | Демонтаж, распил, складирование, укладка в мусорный контейнер (мешки). | 0
122 | Демонтаж противоскользящего покрытия с крыльца | м.кв. | Демонтаж, утилизация. | 0
123 | Демонтаж шурстепа | м.п. | Демонтаж, утилизация, очистка основания, включаячистящее средство и расходные материалы. | 0
124 | Демонтаж листового металла | м.кв. | Демонтаж, резка, распил при необходимости. Укладка в мусорный к | 0
125 | Демонтаж противоскользящей ленты (20-70 мм), с учетом чистящего средства | м.п. | Демонтаж, утилизация, очистка основания, включаячистящее средство и расходные материалы. | 0
126 | Демонтаж вентилируемого фасада/композитных панелей (в т.ч. каркас) | м.кв. | Демонтаж элементов обшивки, резка распил при необходимости, демонтаж креплений. Демонтаж тепло-паро-гидроизоляции. Демонтаж каркаса, резка распил элементов при необходимости. Складирование, погрузка в мусорный контейнер (мешки). | 0
127 | Демонтаж водостока(трубы водосточной) в т.ч крепления,уголки,стыки | м.п. | Демонтаж водостока, разбо на составные элементы (резка, распил при необходимости), демонтаж элементов креплений. Складирование, погрузка в мусорный контейнер (мешки) | 0
128 | Демонтаж наличника/нащельника двери ПВХ/Алюминий/Металл/Дерево | м.п. | Демонтаж, складирование, утилизация | 0
129 | Демонтаж баннера (временного, рекламного) | шт. | Демонтаж с сохранением. Либо складирование и погрузка в мусорный контейнер при необходимости, по согласованию с заказчиком. | 0
130 | Демонтаж наружных: светового короба / рекламной вывески с разборкой | шт. | Дедмонтаж светового короба, разборка на составные элементы. | 0
131 | Демонтаж перил | м.кв. | Демонтаж перил, резка/распил при необходимости, погрузка в мусорный контейнер по согласованию с заказчииком. | 0
132 | Демонтаж отливов | м.п. | Демонтаж отливов, резка/распил при необходимости , складирование и погрузка в мусорный контейнер. | 0
133 | Демонтаж водонагревателя/бойлера | шт. | Отключение от электрической и водопроводной сети. Демонтаж прибора с сохранением демонтаж элементов креплений. | 0
134 | Демонтаж фитингов (краны, заглушки, соединители и пр.) | шт. | Перекрытие системы водоподачи. Демонтаж фитингов. Складирование, погрузка в мусорный контейнер. | 0
135 | Демонтаж счетчика водоснабжения гор/хол | шт. | Перекрытие системы водопровода. Демонтаж счетчика с сохранением. Погрузка в мусорный контейнер по согласованию с заказчиком. | 0
136 | Демонтаж электрокотла с отключением от эл. щита | шт. | Отключение от электрической сети. Слив системы, отключение от системы отопления. Демонтаж с сохранением. | 0
137 | Демонтаж сейфа | шт. | Демонтаж | 0
138 | Демонтаж лайтбокса | шт. | Отключение от электрической сети. Демонтаж. Складирование и погрузка в мусорный контейнер при необходимости, по согласованию с заказчиком. | 0
139 | Демонтаж внутренней интерьерной вывески с разборкой/внутр.световых коробов | м.кв. | Демонтаж интерьерной вывески, разборка на составляющие элементы. | 0
140 | Полная разборка/демонтаж мебели и торгового оборудования без или с сохранением работоспособности, целостности и комплектности всех узлов и деталей | час | НОРМЫ ВРЕМЕНИ: Стол 1000х500х800-0,08 час Кресло офисное-0,15 час Тубма 400х400х400-0,15 час Шкаф ЛДСП для документов и одежды-0,25 час Стеллаж ЛДСП 1000х500х2000мм-0,35 час Стелаж металлический 1000х500х2000мм-0,35 час Шкаф архивный металлический 470х350х1500мм-0,15 час Шкаф архивный металлический 915х458х1830мм-0,25 час Стойка рецепции 2150-3365х650х1200мм-0,75 час Рабочее место для зоны технической настройки 750х500х1100мм-0,4 час Рабочее место нового образца 1000-1800х650х1200мм-0,4час Бренд-стена под аксессуары без фриза 2650-3150х250х1975мм-0,75 час Витрина для мобильных телефонов 675-1150х250-350х1975-2750мм-0,75 час Бренд-стена,Витрина кастомизированная,Витрина под аксессуары 2650-3150х250-350х1975-2750мм-0,6 час Стол открытой выкладки Самсунг,Стойка Мега Гуру 1065х510х645мм-0,25 час Модуль «Остров» 1200-2106х600х1018-0,35 час. Нормы учитываются вне зависимости от количества человек, выполняемых работы | 0
141 | Демонтаж глухой металлической решетки | м.кв. | Демонтаж решетки с сохранением. Резка, распил погрузка в мусорный контейнер при необходимости, по согласованию с закзазчиком. | 0
142 | Демонтаж раздвижной металлической решетки | м.кв. | Демонтаж решетки с сохранением Разборка на составные элементы. Резка, распил погрузка в мусорный контейнер при необходимости, по согласованию с закзазчиком. | 0
143 | Демонтаж откидного порога раздвижной металлической решетки | шт. | Демонтаж порога, складирование и погруска в мусорный контейнер при необходимости при согласовании с закзачиком. | 0
144 | Покос газона | м.кв. | Покос газона, с учетом аммортизации/аренды оборудования, расходников, ГСМ, уборка скошенной травы в мешки, вывоз и утилизация. | 0
145 | Опил деревьев | час | Опил деревьев, с учетом аммортизации/аренды оборудования, расходников, ГСМ, уборка веток в контейнер, вывоз и утилизация. | 0
146 | Демонтаж стяжки (основание тротуарной плитки/брусчатки) | м.кв. | Демонтаж, складирование и погрузка в мусорный контейнер | 0
147 | Демонтаж асфальтного покрытия | м.куб. | Демонтаж, складирование и погрузка в мусорный контейнер | 0
148 | Демонтаж кирпичной кладки/бетонных/пеноблочных контсрукций | м.куб. | Демонтаж, складирование и погрузка в мусорный контейнер | 0
149 | Выемка грунта/щебня/песка/керамзита | м.куб. | Выемка грунта/щебня/песка/керамзита, вывоз и утилизация | 0
150 | Демонтаж камня бордюрного | м.п. | Демонтаж, складирование и погрузка в мусорный контейнер | 0
151 | Демонтаж тротуарной плитки | м.кв. | Демонтаж, складирование и погрузка в мусорный контейнер | 0
152 | Демонтаж брусчатки | м.кв. | Демонтаж, складирование и погрузка в мусорный контейнер | 0
153 | Демонтаж гибкой подводки сантехнической | шт. | Перекрытие системы водопровода, демонтаж гибкой подводки, утилизация при необходимости. | 0
154 | Демонтаж шкафов комуникационых, ИТ шкафов, серверных шкафов | шт. | Демонтаж шкафа, разборка на составляющие. Погрузка в мусорный контейнер при неоходимости, по согласованию с заказчиком. | 0
155 | Демонтаж экрана профиля светодиодной ленты | м.п. | Применяется только при замене самого экрана | 0
156 | Замена дистанционной разметки пола (цвет черно желтый) с учетом материалов | услуга | С удалением старой клеевой основы. Допускается спользование аналогов при согласовании заказчика с сокращением цены на услугу на 40% | 0
157 | Удаление дистанционной разметки пола с учетом материалов | услуга | С удалением следов скотча с удалением клеевой основы | 0
158 | 2. Полы
159 | Монтаж плинтуса ( пвх, дерево., профиля стеклянной перекгородки) | м.п. | Установка и крепление плинтусов, установка и крепление соеденительных, угловых и торцевых элементов | 0
160 | Замена фурнитуры плинтуса ПВХ | шт. |  | 0
161 | Установка напольных коробок/розеток/лючков скрытого монтажа | шт. |  | 0
162 | Изготовление и монтаж плинтуса из керамогранитной плитки h-100мм | м.п. | Сортировка плиток; перерубка плиток и подточка кромок, приготовление клеевого состава; установка плиток; заполнение (затирка) швов; монтаж декоротивного уголка; промывка и протирка поверхности уложенных плиток | 0
163 | Армирование стяжки пола | м.кв. | Расчистка, подготовка основания, установка фиксаторов (стульчиков), раскладка арматуры, вязка/сварка. | 0
164 | Ремонт стяжки местами | м.кв. | Удаление разрушенных фракций стяжки, зачистка, промывка поверхностей участка, грунтовка бетоноконтактом, восстановление участка стяжки цементно-песчаным раствором М150. | 0
165 | Устройство оснований полов из керамзита | м.куб. | Подготовка основания с установкой маяков, укладка керамзита, выравнимание, уплотнение, трамбование | 0
166 | Укладка линолеума (с подложкой) | м.кв. | Подготовка поверхности, укладка подложки, раскатывание рулонов с разметкой и нарезкой на полотнища, приготовление клеевого состава, наклейка полотнищ с прирезкой в стыках. | 0
167 | Укладка ламината/паркета (с подложкой) | м.кв. | Поверхность тщательно зачистить от загрязнений, подгонка, раскрой, укладка подложки, сортировка досок, подрезка досок в местах примыканий к стенам, настилка паркетных досок (ламината) с подгонкой и подрезкой по размеру, с устройством температурных швов. | 0
168 | Монтаж ковролина коммерческого/ковровой плитки | м.кв. | Поверхность тщательно зачистить от загрязнений, подгонка, раскрой, укладка | 0
169 | Укладка керамогранитной плитки (любой размер) | м.кв. | Подготовка поверхности, приготовление клеевого состава, укладка керамических плиток с заполнением (затиркой) швов, подрезка плиток, промывка и протирка поверхности уложенных плиток. | 0
170 | Устройство стяжки по маякам(толщиной до 150 мм.) | м.кв. | Подготовка основания с установкой маяков; укладка и выравнивания слоя раствора, бетона или легкого бетона; уход за твердеющей стяжкой стяжкой | 0
171 | Устройство наливного пола самовыравнивающейся смесью | м.кв. | Подготовка поверхности, шлифование, зачистка, промывка, обезжиривание, грунтование, нанесение наливного пола, разравнивание, нарезка температурных усадочных швов, грунтование швов, заделка швов герметиком или уплотняющим шнуром. | 0
172 | Монтаж металлического порожка, уголка | м.п. | Подгонка, установка и крепление порожков | 0
173 | Заделка штроб | м.п. | Зпчистка, промывка поверхностей кромок штробы, грунтовка бетоноконтактом, заделка штробы цементно-песчаным раствором М150 | 0
174 | Затирка швов | м.кв. |  | 0
175 | Устройство теплого пола из нагревательного мата Теплолюкс MiNi/ProfiMat, ( в т. ч. расходные материалы для монтажа:крепеж, изолирующий материал) | м.кв. | Подготовка плана работы и схемы монтажа; Подготовка основания к монтажу (штробление, расчистка, грунтование клеем); Крепление установочных коробок и трубки для датчика температуры в соответствиии со схемой; Проверка электросопротивления матов; Раскройка, укладка и фиксация матов; Монтаж термодатчика и регулятора температуры, проверка сопротивления; Пусконаладочные работы. В том числе материалы. Аналог согласовывается с заказчиком | 0
176 | Подготовка основания пола из ЦСП для укладки линолеума (шлифовка, заделка швов) | м.кв. | Укладка кирпичных столбиков и подкладок из кирпича, антисептирование деревянных подкладок и досок настила, укладка деревянных подкладок и толевых прокладок, укладка лаг, устройство настила. | 0
177 | Монтаж профиля углового пластикового/металлического для керамогранита (внешний/внутренний) | м.п. | Подгонка, подрезка, монтаж | 0
178 | Нанесение дистанционной разметки пола (цвет черно желтый) с учетом материалов | услуга | Допускается спользование аналогов при согласовании заказчика с сокращением цены на услугу на 40% | 0
179 | 3. Стены
180 | Грунтовка поверхности (Площадь столбов, боковых сторон пилястр, откосов включается в объем работ) | м.кв. | Нанесение грунтовки, огне- био- защитных пропиток и пр. в один слой на любую поверхность. Подготовка поверхности, приготовление грунтовочного состава, нанесение грунтовочного состава на поверхность. Один слой. | 0
181 | Штукатурка стен (Площадь столбов, откосов и боковых сторон пилястр включается в объем работ) | м.кв. | Штукатурка стен (Площадь, откосов, столбов и боковых сторон пилястр включается в объем работ). Насечка бетонной поверхности , провешивание поверхности с установкой маяков, разметка и нарезка сетки, крепление с подгонкой сетки шпильками, приготовление полимерцементного раствора вручную, нанесение обрызга вручную, нанесение грунта вручную, нанесение накрывочного слоя вручную. До получения конечного результата. | 0
182 | Сплошная шпатлевка и шлифовка стен из ГКЛ под окраску/оклейку обоями (Площадь столбов, откосов и боковых сторон пилястр, включается в объем работ) | м.кв. | Шпатлевка и шлифовка стен из ГКЛ,ГВЛ под окраску (Площадь откосов, столбов и боковых сторон пилястр включается в объем работ). Очисткаи и обеспыливания поверхности; приготовление шпатлевочного состава; заделка вертикальных швов шпаклевкой с применением армирующей ленты, горизонтальных швов и углублений от винтов без ленты; армирование углов, премыканий молярным уголком; нанесение шпатлевки вручную шпателем; шлифование поверхностей. До получения конечного результата. | 0
183 | Окраска стен (за два раза) (Площадь столбов, боковых сторон пилястр, откосов включается в объем работ), включает в себя расходники (кисти, валики,ванночки) | м.кв. | Очистка поверхности, защита примыканий малярным скотчем, окрашивание поверхности за два раза. | 0
184 | Оклейка стен обоями (Площадь столбов, откосов и боковых сторон пилястр включается в объем работ) | м.кв. | Подготовка поверхности под оклейку, раскрой рулонов обой, приготовление клеевых составов, проклейка стен бумагой, обработка швов подклейки пемзой, обрезка кромок обоев (при необходимости), наклейка обоев, бордюров или фризов, протирка оклееной поверхности ветошью. | 0
185 | Обшивка откосов ПВХ, ГКЛ ( в т.ч. каркас) | м.кв. | Разметка проектного положения металлического каркаса; наклейка уплотнительной ленты на профили, примыкающие к конструкциям здания; установка и крепление направляющих и крайних стоечных профилей к конструкциям здания дюбелями; установка стоечных профилей в направляющие с креплением; установка гипсокартонных листов с креплением их самонарезающими винтами. Обделка дверных проемов. | 0
186 | Устройство обшивки стен ГКЛ, ПВХ (в т.ч.каркас) в 1 слой | м.кв. |  | 0
187 | Устройство обшивки стен ГКЛ, ПВХ в 1 слой без устройства каркаса | м.кв. | Раскрой гипсокартонных панелей, разметка и нарезка, установка панелей с креплением шурупами (саморезами). | 0
188 | Монтаж фанеры, ДСП, ГСП на стены, пол, потолок, проемы, окна | м.кв. | Разметка, раскрой листов. Установка с креплением саморезами, шурупами. | 0
189 | Монтаж декоративного уголка (ПВХ, МДФ, оцинк, трим уголок) | м.п. | Разметка, нарезка, установка. | 0
190 | Устройство перегородок ГКЛ,ГВЛ (1х0 слой), в т.ч. каркас | м.кв. | Разметка проектного положения металлического каркаса; наклейка уплотнительной ленты на профили, примыкающие к конструкциям здания; установка и крепление направляющих и крайних стоечных профилей к конструкциям здания дюбелями; установка стоечных профилей в направляющие с креплением; Разметка и нарезка, установка панелей с креплением шурупами (саморезами).Обделка проемов. | 0
191 | Устройство перегородок из ГКЛ, ГВЛ (1х1 слой) в т.ч. Каркас | м.кв. |  | 0
192 | Устройство перегородок из ГКЛ, ГВЛ (2х2 слоя) в т.ч. Каркас | м.кв. |  | 0
193 | Устройство теплоизоляции минераловатным утеплителем любой поверхности (стены, потолок и т.д) | м.кв. | Разметка и нарезка утеплителя, крепление утеплителя. | 0
194 | Локальный ремонт стен из ГКЛ,ГВЛ ( зашивка ГКЛ,ГВЛ сплошная шпатлевка, шлифовка, грунтовка 1м.кв.) | м.кв. | Вырезание поврежденного участка, устройство заплатки на профильном каркасе, проклеивание стыков стеклотканью | 0
195 | Устройство коробов из ГКЛ/ПВХ/МДФ/ГСП/ГВЛ/ДВП/ДСП/Асбоцементный лист в т.ч.каркас | м.кв. | Разметка проектного положения металлического каркаса; наклейка уплотнительной ленты на профили, примыкающие к конструкциям здания; установка и крепление направляющих и крайних стоечных профилей к конструкциям здания дюбелями; установка стоечных профилей в направляющие с креплением; установка гипсокартонных листов с креплением их самонарезающими винтами. Обделка дверных проемов. | 0
196 | Прорезание технологических отверстий в стенах и потолках ГКЛ/ПВХ/МДФ/ГСП/ГВЛ/ДВП/ДСП/Асбоцементный лист, а также потолках армстронг/грильятто | шт. | Разметка, прорезка, удаление вырезанного материала, укладка мусора в контейнер (мешки) | 0
197 | Пропенивание/герметизация стыков/примыканий (пена монтажная; акрил; герметик) на существующих элементах | м.п. | Позиция не применяется при установке различного рода изделий (как например: подоконники, двери, окна, перегородки. Применяется при: устранении протечки, устранении трещин стен, полов и др. повехностей. | 0
198 | Монтаж баннера временного в т.ч. материалы(покрытие баннерная ткань ПВХ плотностью 400 г/м2 , крепеж, расходники и т.п.), под ключ | м.кв. | Крепление банера (закрытие витража на премя проведения работ) включая элементы крепления | 0
199 | Монтаж радиаторных решеток | шт. | Прорезание отверстий, установка лючков с выверкой и закреплением. Установка решеток с выверкой и закреплением. | 0
200 | Монтаж на стены ЛДСП, пластика в т.ч. материалы(покрытие, крепеж, заглушки и т.п.), под ключ | м.кв. | Замеры, разметка, монтаж ЛДСП (в том числе сверление отверстий и установка дюбелей) | 0
201 | Кладка перегородок из пеноблоков | м.куб. | Кладка стен, перегородок из кирпича керамического, силикатного, пустотелого или пеноблоков; устройство ниш с разделками борозд, осадочных и температурных швов, архитектурных и конструктивных деталей, армирование конструкций, устройство и разборка лесов и опалубки для сводов и арок, затирка поверхности сводов раствором. | 0
202 | Кладка перегородок из кирпича | м.куб. |  | 0
203 | 4. Потолок
204 | Монтаж подвесного потолка в один уровень из ГКЛ/ГВЛ (с металокаркасом) | м.кв. | Разметка проектного положения металлического каркаса; наклейка уплотнительной ленты на профили, примыкающие к конструкциям здания; установка и крепление направляющих и крайних профилей к конструкциям здания дюбелями; установка профилей в направляющие с креплением; установка гипсокартонных листов с креплением их самонарезающими винтами; укладка в пазухи между стойками изоляционного материала. | 0
205 | Заделывание технологических отверстий в потолках и обшивках из ГКЛ,ГВЛ площадью до 0,5 м.кв. | м.кв. | Накрывка поверхности известково-гипсовым раствором с заглаживанием накрывки под окраску (оклейку), постановка на стыках листов готовых раскладок с прирезкой и прибивкой их, приготовление растворов. | 0
206 | Прорезание отверстий в ГКЛ, ПВХ, МДФ потолке под светильники, диффузоры, анемостаты и т.д. | шт. | Разметка, прорезание отверстий, уборка мусора в контейнер (мешки) | 0
207 | Окраска потолка (за два раза) | м.кв. | Очистка поверхности от пыли/грязи, защита примыканий малярным скотчем, окрашивание поверхности за два раза. | 0
208 | Окраска чернового потолка (за два раза) | м.кв. | Очистка поверхности от пыли/грязи, защита примыканий малярным скотчем, окрашивание поверхности за два раза. | 0
209 | Сплошная шпатлевка и шлифовка потолка из ГКЛ, ГВЛ под окраску | м.кв. | Очисткаи и обеспыливания поверхности; приготовление шпатлевочного состава; заделка вертикальных швов шпаклевкой с применением армирующей ленты, горизонтальных швов и углублений от винтов без ленты; армирование углов, премыканий молярным уголком; нанесение шпатлевки вручную шпателем; шлифование поверхностей. | 0
210 | Оклейка потолка обоями | м.кв. | Подготовка поверхности под оклейку, раскрой рулонов обой, наклеивание полотнищ внахлестку, протирка оклееной поверхности ветошью. | 0
211 | Усиление существующего потолка подвесами в т.ч. материалы, крепеж и т.п., под ключ | м.кв. | Выявление дефектов, неровностей, провисания потолка; крепление дополнительных подвесов к направляющим саморезами; замена профилей. | 0
212 | Устройство подвесного потолка Амстронг, Грильятто (в том числе каркас) | м.кв. | Распаковка плит и сортировка, разметка потолка, крепление подвесок к несущему элементу, установка деталей крепления, выверка установленного каркаса, установка плит с подрезкой по месту. | 0
213 | Устройство фальш потолка из профильной трубы | м.кв. | Разметка проектного положения металлического каркаса; наклейка уплотнительной ленты на профили, примыкающие к конструкциям здания; установка и крепление направляющих и крайних профилей к конструкциям здания дюбелями; установка профилей в направляющие с креплением. | 0
214 | Монтаж каркаса потолка типа Армстронг, Грильятто | м.кв. | Разметка потолка, крепление подвесок к несущему элементу, установка деталей крепления, выверка установленного каркаса | 0
215 | Монтаж потолочных плит "Армстронг" (600*600, 600*1200) | шт. | Подгонка, подрезка, укладка потолочных плит. | 0
216 | Монтаж панелей ПВХ, МДФ на потолок без каркаса | м.кв. | Раскрой панелей, разметка и нарезка, установка панелей с креплением шурупами (саморезами). | 0
217 | Монтаж панелей ПВХ, МДФ на потолок с каркасом | м.кв. | Разметка проектного положения металлического каркаса; наклейка уплотнительной ленты на профили, примыкающие к конструкциям здания; установка и крепление направляющих и крайних профилей к конструкциям здания дюбелями; установка профилей в направляющие с креплением. Раскрой панелей, разметка и нарезка, установка панелей с креплением шурупами (саморезами). | 0
218 | 5.Двери и окна
219 | Устройство нащельников/наличников | м.п. | Разметка, нарезка, установка, герметизация стыков. | 0
220 | Монтаж оконных блоков ПВХ/Алюминий/дерево с заполнением стеклопакет/сендвич, под ключ | м.кв. | Установка опорных стоечных профилей, установка перемычек над проемом и промежуточных стоек, усиление металлического каркаса (при необходимости), монтаж оконного блока (петли, ручка, замок, и т.п.), пропенивание проемов, установка металлического отлива, обустройство наружных и внктренних откосов, монтаж подоконника, герметизация стыков. | 0
221 | Монтаж замка врезного/накладного для двери ПВХ/Алюминий/Металл/Дерево/Стекло | шт. | Подготовка замка к установке, установка замка и закрепление его винтами, установка ручки, регулировка зазоров между засовом и кромками отверстия в притворном стояке двери. | 0
222 | Монтаж личинки замка двери ПВХ/Алюминий/Металл/Дерево/Стекло на установленном замке | шт. | Установка новой личинки, смазка механизма, проверка работы. Применяется на установленных ранее замках. Позиция не применима к монтажу новых замков. | 0
223 | Монтаж проушин для установки навесного замка | шт. | Монтаж двух проушин, на двери, решетки, калитки, шкафы и пр. | 0
224 | Монтаж кодового механического замка на дверь | шт. | Подготовка замка к установке, установка замка и закрепление его винтами, установка ручки, регулировка зазоров между засовом и кромками отверстия в притворном стояке двери. | 0
225 | Монтаж электромагнитного замка(СКУД) (только магнит) | шт. | Установка, подключение, настройка, проверка работоспособности. | 0
226 | Монтаж электромагнитного замка(СКУД) (только пластина) | шт. | Установка, настройка, проверка работоспособности. | 0
227 | Монтаж блока бесперебойного питания(СКУД) | шт. | Установка, подключение, настройка, проверка работоспособности. | 0
228 | Монтаж источника резервоного питания | шт. | Установка, подключение, настройка, проверка работоспособности. | 0
229 | Монтаж кнопки "Выход" (СКУД) | шт. | Установка, подключение, настройка, проверка работоспособности. | 0
230 | Монтаж считывателя(СКУД) | шт. | Установка, подключение, настройка, проверка работоспособности. | 0
231 | Монтаж контроллера(СКУД) | шт. | Установка, подключение, настройка, проверка работоспособности. | 0
232 | Монтаж дверного доводчика | шт. | Установка, настройка, проверка работоспособности. | 0
233 | Монтаж встроенного в пол дверного доводчика | шт. | Установка, настройка, проверка работоспособности. | 0
234 | Монтаж доводчика на стекл.входной двери | шт. | Установка, настройка, проверка работоспособности. | 0
235 | Монтаж межкомнатных деревянных дверных блоков(коробка, полотно, петли, замок, ручка, ключевина, наличник, доводчик) | шт. | Подготовка проема, монтаж дверной коробки, установка доборов, наличников, установка двери, установка петель, замков, ручек, настройка работы. Пропенивание дверного проема, шпатлевка, шлифовка покраска проема, герметизация стыков наличников и нащельников. | 0
236 | Монтаж дверных доборов | м.п. | Разметка, нарезка, установка, герметизация стыков. | 0
237 | Монтаж подоконника | м.п. | Разметка, нарезка, установка, герметизация стыков (боковых примыканий). | 0
238 | Окраска подоконника | м.кв. | Очистка поверхности от пыли/грязи, защита примыканий малярным скотчем, окрашивание поверхности за два раза. | 0
239 | Окраска оконной рамы, двери ПВХ/Алюм. | м.кв. | Очистка поверхности от пыли/грязи, защита примыканий малярным скотчем, окрашивание поверхности за два раза. Расчет по площади оконного/дверного проема. | 0
240 | Окраска дверного блока в подсобку/туалет с дверью за 2 раза | м.кв. | Очистка поверхности от пыли/грязи, защита примыканий малярным скотчем, окрашивание поверхности за два раза. Расчет по площади проема. | 0
241 | Монтаж входной двери ПВХ/алюминий с заполнением стеклом с входной группой, комплектом фурнитуры, под ключ | м.кв. | Установка опорных стоечных профилей, установка перемычек над проемом и промежуточных стоек, усиление каркаса, монтаж двери в сборе (короб, полотно, петли, доборы, наличники, ручка, замок, щеколда и т.п.). Пропенивание проемов, герметизация стыков наличников и нащельников | 0
242 | Монтаж дверной петли ПВХ/Алюминий/Дерево/Стекло | шт. | Установка новой петли, регулировка. Позиция не применима при монтаже новой двери | 0
243 | Монтаж дверной ручки любого типа (ПВХ/Алюминий/Дерево,Метал) с двух сторон | шт. | Монтаж новой ручки на старую дверь с двух сторон (комплект). Позиция не применима при монтаже новой двери. | 0
244 | Оклейка поверхностей непрозрачной самоклеющейся пленкой (кроме окон и стеклопакетов) | м.кв. | Подготовка поверхности под оклейку, разметка, раскройка пленки, нанесение пленки, очистка, мытье. | 0
245 | Оклейка окон и стеклопакета непрозрачной самоклеющейся пленкой( тонировочной/ударопрочной) | м.кв. | Подготовка поверхности под оклейку, разметка, раскройка пленки, нанесение пленки, очистка, мытье оклеенного стеклопакета. | 0
246 | Монтаж перегородки из профиля ПВХ/алюминий с заполнением стеклом с входной группой, комплектом фурнитуры | м.кв. | Установка опорных стоечных профилей, установка перемычек над проемом и промежуточных стоек, усиление каркаса, монтаж двери в сборе, монтаж стеклопакета. (уплотнители, петли, наличники, ручка, замок, щеколда и т.п.). | 0
247 | Монтаж перегородки из профиля ПВХ/алюминий с заполнением стеклом без входной группы, комплектом фурнитуры | м.кв. | Установка опорных стоечных профилей, установка перемычек над проемом и промежуточных стоек, усиление каркаса, монтаж стеклопакета. (уплотнители и пр.) | 0
248 | Монтаж цельностеклянной перегородки с входной группой, комплектом фурнитуры | м.кв. | Проведение замеров, монтаж направляющих профилей, установка элементов витражного остекления, монтаж фурнитуры (соеденители, петли, доводчики, ручки, заглушки, нащельники и пр.) | 0
249 | Монтаж цельностеклянной перегородки без входной группы, с комплектом фурнитуры | м.кв. |  | 0
250 | Монтаж вертикальных/ горизонтальных жалюзи | м.кв. | Установка и крепление. | 0
251 | Монтаж двери металлической/противопожарной под ключ(анкера,пена и пр) | шт. | Подготовка проема, монтаж дверной коробки, установка двери, установка замков, ручек, настройка работы. Пропенивание дверного проема, шпатлевка, шлифовка покраска проема, откосов. | 0
252 | Замена деревяного дверного полотна с учетом петель | шт. | Снятие старого полотна, монтаж нового с регулировкой петель и замков. | 0
253 | Монтаж,замена оконного, дверного штапика, профиля, направляющей | шт. | Демонтаж старого, утилизация. Замер, подгонка, монтаж нового. | 0
254 | Окраска дверей металлических | м.кв. | Очистка поверхности от пыли/грязи, защита примыканий малярным скотчем, окрашивание поверхности за два раза. | 0
255 | Монтаж ограничителя/ стоппера двери | шт. |  | 0
256 | Установка электромагнитного замка ( под ключ) без учета комплекта замка | шт. | (установка и расключение контроллера, установка и расключение блока бесперебойного питания, электромонтажные работы, установка распределительной коробки с расключением, установка и расключение электромагнитного замка, установка и расключение считывателя, установка и расключение кнопки "Выход", прокладка кабеля в кабельном канале, прокладка кабелей открытой проводки, установка и расключение охранного извещателя, установка и расключение оповещателя звукового, установка и расключение комутационного устройства, пусконаладочные работы СКУД) | 0
257 | 6. Усиление
258 | Монтаж металлических решеток глухих/раздвижных на окна, двери ( замок ключевой верхний и нижний, направляющие, все сопутствующие работы) | м.кв. | Замеры, сборка и установка конструкций стальных каркасов на сварке, антикоррозийное покрытие сварных швов. Монтаж каркаса с направляющими, монтаж решеток, регулировка, окраска. | 0
259 | Усиление стен, потолка сварными решетками из арматуры (50*50; 100*100; 150*150 мм) | м.кв. | Замеры, сборка и установка конструкций стальных каркасов на сварке, антикоррозийное покрытие сварных швов. | 0
260 | Усиление стен, потолка листовым металом до 1,2мм | м.кв. | Разметка, раскрой листов. Установка с креплением саморезами, шурупами. | 0
261 | Монтаж рольставней с механическим управлением под ключ (направляющие, короб, вал с пружинно-инерционным механизмом, полотно, замок нижний, ригель блокирующий, пружины тяговые) | м.кв. | Усиление в местах крепления направляющих профилей, установка рольставни, направляющие, короб, вал с пружинно-инерционным механизмом, полотно, замок нижний, ригель блокирующий, пружины тяговые, подключение, проверка и регулировка. | 0
262 | Изготовление доп. брелоков для рольставни, программирование, настройка, пусконаладочные работы. (не дубликаты ключей) | шт. | Сам брелок, батарейка, программирование, настройка работы | 0
263 | Диагностика неисправности рольставни | шт. | Выезд сотрудника специализированной компании по установке роллетных систем. Проведение диагностики, выявление неисправностей, оплачивается при предоставлении технического заключения о проведенной диагностике. | 0
264 | Вскрытие замка (рольставни/двери) | шт. | Выезд сотрудника, проведение вскрытия рольставни/двери. | 0
265 | Аварийное поднимание/опускание роллеты с полной или частичной разборкой электрической рольставни | шт. | Выезд специалиста, аварийное поднятие/опускание роллеты, полная либо частичная разборка механизма электрической рольставни | 0
266 | Регулировка/правка потолна механической или эектрической рольставни с полной или частичной разборкой | шт. | Снятие полотна рольставни при необходиомсти, разборка полотна, правка/регулировка полотна, сборка, установка полотна. Проверка работоспособности. | 0
267 | Монтаж рольставней с электрическим управлением под ключ (направляющие, короб, вал с электродвигателем, полотно, ригель блокирующий, пружины тяговые) | м.кв. | Усиление в местах крепления направляющих профилей, установка рольставни,направляющие, короб, вал с электродвигателем, полотно, ригель блокирующий, пружины тяговые, прокладка кабелей с монтажем кабельных каналов, монтаж и подключение блока управления, подключение к электрической сети, проверка работоспособности и регулировка. | 0
268 | Монтаж вала рольстани | шт. | Монтаж, регулировка, проверка работоспособности, применяется при ремонте | 0
269 | Монтаж замка ригельного рольставней | шт. | Монтаж, регулировка, проверка работоспособности, применяется при ремонте | 0
270 | Монтаж короба рольставней | шт. | Разметка, монтаж, применяется при ремонте. | 0
271 | Монтаж направляющего профиля рольставней | м.п. | Разметка, подгонка, монтаж, регулировка, проверка работоспособности роллеты, применяется при ремонте. | 0
272 | Монтаж ламелей рольставней | м.кв. | Монтаж отдельных ламелей полотна рольставни в т.ч. начальный, конечный профили и боковые замки. | 0
273 | Монтаж пружинно-инерционного механизма рольставней | шт. | монтаж, регулировка, проверка работоспособности, применяется при ремонте | 0
274 | Замена других частей рольставни (блоки управления, направляющие, ригель блокирующий, пружины тяговые, держатели полотна, пластины, подшипники, суппорта, крышки, капсула универсальная,верхний замок) | шт. | Демонтаж короба, полная или частичная разборка механизма привода рольставни, монтаж, сборка в обратном порядке, регулировка, проверка работоспособности, применяется при ремонте. | 0
275 | Монтаж электропривода рольставней | шт. | Монтаж, регулировка, проверка работоспособности, применяется при ремонте | 0
276 | Монтаж ручки/ограничителя рольставней | шт. | Монтаж ручки/ограничителя рольставней | 0
277 | 7. Электромонтаж
278 | Монтаж распределительного щита в сборе | шт. | Изготовление и установка конструкций крепления щита, установка щита, заземление, написание обозначений на щитах | 0
279 | Монтаж короба ПВХ настенного/напольного (любой размер) | м.п. | Выверка, подрезка, монтаж, крепление и окраска коробов (при необходимости), установка крышек. | 0
280 | Монтаж светильников армстронг/грильято, накладных, точечных, встраиваемых, направленных и пр. | шт. | Монтаж светильника, коммутация, заземление светильника, контрольная проверка. | 0
281 | Монтаж счетчика электроэнергии | шт. | Установка, расключение жил, контрольная проверка | 0
282 | Монтаж автоматических выключателей с подключением | шт. | Установка, подключение, контрольная проверка | 0
283 | Установка (шкафа) ИТ, с учетом сборки | шт. | Изготовление и установка конструкций крепления шкафа, сболрка шкафа, установка шкафа, заземление. | 0
284 | Монтаж вводного автомата , УЗО, диф. Автомата,реле времени,контакторов,расцепителей и т.д.с подключением | шт. | Установка, расключение жил, контрольная проверка | 0
285 | Прокладка кабеля компьютерного (телефонного)/коаксиального/аудио/КСПВ (не силового) | м.п. | Заготовка проводов, установка деталей крепления, прокладка провода с затяжкой в гофрированную трубу либо кабельный канал, соединение жил проводов, прозвонка, маркировка концов | 0
286 | Прокладка кабеля силового с затяжкой в гофротрубу | м.п. | Отрезка кабеля, затягивания кабеля в металлорукав (гофру) либо кабельные каналы, прокладка кабеля, протягивание кабеля через кабельные проходки, маркировка, проверка состояние изоляции кабеля до и после прокладки, снятие оболочки с конца кабеля. | 0
287 | Прокладка силового кабеля без гофротрубы | м.п. | Отрезка кабеля, затягивания кабеля кабельные каналы, прокладка кабеля, протягивание кабеля через кабельные проходки, маркировка, проверка состояние изоляции кабеля до и после прокладки, снятие оболочки с конца кабеля. | 0
288 | Монтаж распаячных коробок | шт. | Установка коробок с креплением, присоединение проводов и кабелей в коробках зажимами, коммутация жил | 0
289 | Прорезание отверстий под подрозетники в стене кирпич/бетон/пеноблок | шт. | Прорезание отверстий в стене, установка коробок (подразетник), изготовление и установка конструкций | 0
290 | Прорезание отверстий под подрозетники в стене ГКЛ/ГСП | шт. | Прорезание отверстий в стене, установка коробок (подразетник), изготовление и установка конструкций | 0
291 | Установка выключателей, розеток в т.ч. выключатель рольставни | шт. | Установка новых выключателей или розеток с подсоединением проводов, проверка работы выключателей или розеток. | 0
292 | Подключение к питанию рекламы (наружная, интерьерная вывеска). | шт. | Подключение, контрольная проверка, сборка/разборка вывески при необходимости. | 0
293 | Установка фото реле (датчик освещенности) | шт. | подключение, контрольная проверка, настройка | 0
294 | Настройка фото реле/таймера | шт. | Существующего | 0
295 | Ремонт электро-проводов (спайка, изоляция, замена коннекторов, зажимов) | шт. | Снятие изоляции, скрутка и пропайка соединения, изоляция. | 0
296 | Установка и подключение терморегуляторов | шт. | Монтаж, подключение, насройка, проверка работы | 0
297 | Монтаж аварийных светильников с подключением к эл щиту | шт. | Монтаж светильника, коммутация, подключение источников резервоного питания, заземление светильника, контрольная проверка. | 0
298 | Програмирование ключей для электромагнитного замка(с учетом болванки) | шт. | Програмирование ключей для электромагнитного замка с учетом заготовки ключа | 0
299 | Установка адресной бирки на автомат ( с учетом адресной бирки) | шт. | Бирка, маркировка бирки в соответствии с однолинейной схемой, установка | 0
300 | Установка блока питания,трансформатора витрины, вывески, свет короба, лайтбокса и пр. | шт. | Установка блока питания/драйвера/трансформатора витрины, вывески, свет короба, лайтбокса и пр. Подключение (штекиры, обжатие, пайка, изоляция соединений) | 0
301 | Установка розеток IT | шт. | Установка розеток с подсоединением проводов, обжим концов, проверка работы. | 0
302 | Монтаж тепловой завесы/конвектора/конвектора/инфрокрасного обогревателя ( с учетом всех расходников, креплений, обоймы, подвесов, тросса и тд) | шт. | Изготовление закладной обоймы, прокладка гофры, затягивание проводов в гофротрубы, установка крюков и кранштейнов, подвеска прибора, присоединение, заземление, контрольная проверка, пусконаладочные работы. | 0
303 | Установка стабилизаторов напряжения | шт. | Установка, подключение, контрольная проверка | 0
304 | Установка и монтаж потолочных динамиков | шт. | Установка, подключение, контрольная проверка | 0
305 | Обжим кабеля UTP/КСПВ c одной стороны | шт. | Обжим кабеля UTP c одной стороны | 0
306 | Монтаж гирлянды(с учетом сопутствующих работ и материалов) | шт. | монтаж гирлянды, расчет объема работ по количеству м.п. в гирлянде, цена с учетом подвесов, скотча и пр. материалов | 0
307 | Установка звонка и кнопки | шт. | Установка, подключение, контрольная проверка | 0
308 | Монтаж шин N+PE | шт. | Ошиновка ВРЩ, становка, подключение, контрольная проверка | 0
309 | Монтаж ламп в светильниках | шт. | Установка ламп любых в светильниках любого типа | 0
310 | Подключение жил в ВРУ | шт. | Расключение жил в водном распределительном устройстве здания ТЦ (при замене вводного кабеля на ОПиО) | 0
311 | Монтаж Лайтбокса светового с подключением к питанию | шт. | Установка, подключение, контрольная проверка | 0
312 | Подключение существующего лайтбокса к питанию | шт. |  | 0
313 | Установка различного вида настенных/потолочных кроштейнов с установкой предмета на кронштейн(без подключения) | шт. | Замер, разметка, монтаж кронштейнов, установка предметов/приборов на кронштейн без подключения. | 0
314 | Проведение электроиспытаний с ревизией системы электроснабжения, замеры сопротивления с составлением отчета для ОПиО расположенных в помещениях | шт. | Проведение электроиспытаний с ревизией системы электроснабжения, замеры сопротивления с составлением отчета с обязательным предоставлением дефектной ведомости и однолинейной схемы | 0
315 | Проведение электроиспытаний с ревизией системы электроснабжения, замеры сопротивления с составлением отчета для ОПиО формата Остров | шт. | Проведение электроиспытаний с ревизией системы электроснабжения, замеры сопротивления с составлением отчета с обязательным предоставлением дефектной ведомости и однолинейной схемы | 0
316 | Проверка соответсвия принципильной/одноинейной схемы факту с предоставлением акта деффектовки. | услуга |  | 0
317 | Проверка наличия питания на точках подключения рекламной конструкции (рекламная конструкция наружняя, рекламная конструкция внутренняя) | шт. |  | 0
318 | Установка и настройка видеодомофона | шт. | Утановка видео домафона (полный комплект), прокладка и подключение кабелей с затяжкой в гофрированную трубу/кабельные каналы. Настройка работы. | 0
319 | Аренда бензинового генератора, электростанции до 6 кВт ( с учетом расходных материалов, топлива, генератора, доставки) | сутки | Аренда бензинового генератора, электростанции до 6 кВт с учетом доставки, погрузки/выгрузки, ГСМ. Стоимость за 1 сутки, минимальный срок аренды 1 сутки. | 0
320 | Установка реле напряжения УЗМ-51-М | шт. |  | 0
321 | Монтаж вентилятора накладного | шт. | Монтаж, подключение к электрической сети | 0
322 | Установка стабилизатра напряжения(вкл перераспределение фаз) | шт. |  | 0
323 | Монтаж или замена вилки | шт. |  | 0
324 | 8. Сантехника
325 | Монтаж труб водопровода (металопласт/полипропилен)(с установкой фасонных частей и фитингов) | м.п. | Разметка деталей и перерезка труб; сборка узлов из отдельных деталей и фасонных частей (фитингов) с подготовкой под контактную сварку; прокладка трубопроводов на сварке и на клею из готовых узлов; установка муфтовой арматуры; опрессовка системы; врезка в сущ. сеть; установка креплений с пристрелкой пистолетом; гидравлическое испытание трубопровода и промывка водой. | 0
326 | Монтаж труб водопровода (металл)(с установкой фасонных частей и фитингов) | м.п. | Разметка и перерезка труб, сборка узлов из отдельных деталей и фасонных частей (фитингов), прокладка трубопровода из готовых узлов, сварка стыков, установка и заделка креплений, врезка в сущ. сеть, опрессовка системы, проверка на гермитичность, промывка трубопровода водой. | 0
327 | Монтаж пласт.труб канализации (с установкой фасонных частей и фитингов) | м.п. | Разборка полов, устройство штробы в местах прокладки трубопровода, сборка узлов, прокладка трубопровода из готовых узлов с заделкой раструбов уплотнительными кольцами, установка и заделка креплений, врезка в сущ. сеть, установка задвижек, испытание трубопровода. | 0
328 | Монтаж, подключение к водопроводу и канализации унитаза, под ключ | шт. | Установка приборов со сверлением отверстий, регулировка смывной арматуры, присоединение приборов к трубопроводам. Включая тройник, гофру и крепежи расходные материалы | 0
329 | Монтаж, подключение к водопроводу и канализации раковины, под ключ | шт. | Установка санитарных приборов со сверлением отверстий, установка и заделка кронштейнов, установка туалетной гарнитуры (смеситель, сифон и т.п.), присоединение приборов к трубопроводам. | 0
330 | Установка смесителя/ запорной арматуры | шт. | Установка смесителей и присоединение их к трубопроводам, сверление отверстий, крепеж. | 0
331 | Окраска чугунного/алюминиевого/биметаллического радиатора отопления | шт. | Очистка поверхности от пыли/грязи, защита примыканий малярным скотчем, окрашивание поверхности за два раза. | 0
332 | Монтаж чугунного/алюминиевого/биметаллического радиатора отопления | шт. | Установка креплений/кронштейнов, монтаж радиатора, подключение к сети отпления. | 0
333 | Монтаж счетчика водомерного с учетом опломбировки | шт. | Насадка и приварка фланцев на концы труб, установка счетчиков (водомеров) с присоединением на резьбе и на фланцах с установкой болтов и прокладок. | 0
334 | Монтаж крана шарового/ крана Маевского/ фильтра/ фитинга | шт. | Установка кранов на готовое основание, центрирование стыков с подгонкой кромок патрубков и труб или установкой готовых прокладок и временных болтов, выверка установки по заданной отметке, поддерживание при прихватке стыков. | 0
335 | Монтаж ревизионного люка | шт. | Разметка, установка люка | 0
336 | Установка гибкой подводки сантехнической | шт. | Монтаж резьбовых соединений с уплотнительными элементами. | 0
337 | Установка/замена крышки унитаза (материал + работа), под ключ | шт. | Крышка-стульчак, монтаж, крепления. | 0
338 | Прочистка канализации (гидролуч, крот) | м.п. | Прочистка системы канализации с учетом оборудования чистящих средств и расходных материалов | 0
339 | Прочистка канализации свыше 5 м.п. (аварийка) | услуга | Прочистка системы каналицации с с вызовом специализированной организации. Оплата за 1 услугу. | 0
340 | Монтаж изоляции на трубы | м.п. | Поготовка поврехности, нанесение изоляции. | 0
341 | Монтаж/замена электрокотла с учетом всех комплектующих и расходников, под ключ | шт. | Монтаж электрокотла с учетом всех комплектующих и расходников, под ключ, заполнение системы таплоносителем, пусконаладочные работы. | 0
342 | Диагностика и запуск автономной системы отопления (с дозаправкой теплоносителям | услуга | Выявление неисправности, запуск с дозаправкой, ремонт элементов системы включая их снятие и установку и герметизацию (фум, герметик , лен включены в позицию), без учета их замены. | 0
343 | Замена тэна/датчика электрокотла | шт. | Остановка котла, отключение от электрической сети, слив системы отопления, полная либо частичная разборка, замена отдельных элементов, сборка. Заполнение системы, подключение к жлектрической сети, пуско-наладочные работы. | 0
344 | Монтаж накопительного, проточного водонагревателя с подключением | шт. | Установка креплений/кронштейнов, монтаж водонагревателя, подключение к электрической и водопроводной сети с учетом расходных материалов, соеденительных элементов, фитингов и запорной арматуры. Пуско-наладочные работы. | 0
345 | Монтаж расширительного бачка | шт. | Монтаж расширительного бочка, долив теплоносителя при необходимости. | 0
346 | Прочистка насоса канализационного(снятие крышки, очистка крыльчатки, отверстий, монтаж крышки, в том числе отсоединение/присоединение насоса если потребуется и т.д.) | шт. | (снятие крышки, очистка крыльчатки, отверстий, монтаж крышки, в том числе отсоединение/присоединение насоса если потребуется и т.д.) | 0
347 | Монтаж циркуляционного/канализационного насоса (цена с учетом расходного материала и пуско-наладочных работ) | шт. | Подготовительные работы (спуск системы, перекрытие), монтаж соединений, Монтаж насоса, подключение к системе канализации, подключение к электрической сети. Пуско-наладочные работы. | 0
348 | Монтаж/замена гофры | шт. | Установка гофры, герметизация соединений. | 0
349 | Монтаж/замена сифона с гофрой | шт. | Установка сифона, герметизация соединений. | 0
350 | Установка обратного клапана на унитаз | шт. |  | 0
351 | Установка группы безопасности расширительного бака ( до 100 кВт), подключ. | комплект |  | 0
352 | Установка фильтра очистки воды (любого типа) под ключ | комплект | Установка бытовой системы фильтрации воды, включая набор катриджей, подводки и крана, проверка работоспособности. | 0
353 | Техническое обслуживание системы отопления типа "электрокотел" | услуга | • Проверка общего состояния системы • Проверка герметичности соединений • Проверка наличия окислений и ржавчины • Проверка рабочего давления • Проверка уровня охлаждающей жидкости • Протяжка электроконтактов в месте подключения электрооборудования • Пусконаладочные работы | 0
354 | Замена картриджа фильтра очистки воды | комплект | Замена всех фильтрующих элементов системы | 0
355 | 9. Фасад
356 | Штукатурка стен, откосов фасада | м.кв. | Подготовка поверхностей, насечка бетонной поверхности, нанесение грунта вручную, устройство из раствора или установка инвентарных маяков, разметка и нарезка сетки, крепление с подгонкой сетки шпильками, нанесение раствора на поверхности с разравниванием и обработкой накрывочного слоя, очистка маяков от раствора, уход за штукатуркой. | 0
357 | Шпатлевка стен, откосов фасада | м.кв. | Очисткаи и обеспыливания поверхности; расшивка трещин; приготовление шпатлевочного состава; частичное заполнение трещин, швов и выбоин шпатлевкой; нанесение шпатлевки вручную шпателем; шлифование поверхностей. | 0
358 | Окраска стен, откосов фасада (до полной покраски основания) | м.кв. | Очистка поверхности от пыли/грязи, защита примыканий малярным скотчем, окрашивание поверхности за два раза. | 0
359 | Монтаж сайдинга, металосайдинга, пластика, мел листа на фасад | м.кв. | Установка и крепление кронштейна выравнивающего дюбелями, установка П-образных направляющих профилей в кронштейны с креплением, срезка излишков кронштейна, укладка пароизоляционного слоя из пленки, установка углов и нащельников с креплением самонарезающими винтами, установка фасадной панели с креплением самонарезающими винтами. | 0
360 | Устройство сварной металлоконструкции (козырек, навес/крыльцо) с учетом материала, под ключ | м.кв. | Изготовление и монтаж сварной металлоконструкции (крыльцо,козырек, навес). Характеристики: окрашенная металлическая конструкция укрытая профилированным листом, крепится к фасаду/стене посредствам анкерных болтов, крыльцо бетонируется в грунт. При необходимости дополнительная опора крепления достигается установкой профильных труб. Используемые материлы: уголок металлический стальной 20*20*3мм-50*50*4/тюбинг 20*20*2-40*20*2/профильная труба 50*50*4, профилированный лист МП-20x1100-R/анкера/кровельные саморезы/болты/винты/гайки/шайбы/сварка | 0
361 | Монтаж вентилируемого фасада из композита, металлокассет (в т.ч. монтаж подсистемы, откосов отливов, уголков и др. доборных элементов) с учетом материала, под ключ | м.кв. | Система навески с направляющими из оцинкованной стали, крепежные элементы. Кассеты, наружные примыкания и откосы из алюминиевой композитной панели 3-4 mm. Прикрывной профиль, на откосы вентилируемого фасада, из оцинковки с порошковой покраской по RAL. + Кассеты, наружные примыкания и откосы из алюминиевой композитной панели 3-4 mm. Прикрывной профиль, на откосы вентилируемого фасада, из оцинковки с порошковой покраской по RAL. | 0
362 | Монтаж керамогранита, декоративного кирпича/бессера на фасад | м.кв. | Разметка, подрезка и установка элементов облицовки. Отделка углов, проемов и откосов, установка доборных элементов. | 0
363 | Монтаж декоративного камня на фасад | м.кв. | Разметка, подрезка и установка элементов облицовки. Отделка углов, проемов и откосов, установка доборных элементов. | 0
364 | Устройство гидроизоляции любой поверхности | м.кв. | Разметка проектного положения металлического каркаса; наклейка уплотнительной ленты на профили, примыкающие к конструкциям здания; установка и крепление направляющих и крайних стоечных профилей к конструкциям здания дюбелями; установка стоечных профилей в направляющие с креплением; | 0
365 | Монтаж каркаса фасада | м.кв. |  | 0
366 | 10. Крыша, кровля
367 | Монтаж обрешетки кровли | м.кв. | Подготовка под покрытие (обмер, разметка); антисептирование бруса и досок; устройство и крепление обрешетки. | 0
368 | Монтаж отливов | м.п. | Подготовка поверхности под покрытие (обмер, разметка); устройство подгонка/резка | 0
369 | Монтаж пароизоляции | м.кв. | Подготовка поверхности под покрытие (обмер, разметка); устройство пароизоляции. | 0
370 | Устройство примыкания из оцинковки, рулонных материалов | м.п. | Разметка, подреска, крепление, герметизация | 0
371 | Монтаж сливов,водостоков | м.п. | Установка костылей (кронштейнов); укладка и укрепление настенных желобов; покрытие разжелобков. | 0
372 | Монтаж профлиста, металочерепицы с резкой, подгонкой, проклейкой стыков, запениванием | м.кв. | Подготовка поверхности под покрытие (обмер, разметка, составление расчета); заготовка деталей крепления; заготовка элементов покрытия, раскрой, соединение; укладка и укрепление карнизных свесов из готовых картин; укладка рядового покрытия из готовых картин; заделка мест стыков, примыкания к стенам, парапетам; герметизация; крепление к обрешетке. | 0
373 | Монтаж шифера с резкой, подгонкой, проклейкой стыков, запениванием | м.кв. | Подготовка поверхности под покрытие (обмер, разметка, составление расчета); заготовка деталей крепления; заготовка элементов покрытия, раскрой, соединение; укладка и укрепление карнизных свесов из готовых картин; укладка рядового покрытия из готовых картин; заделка мест стыков, примыкания к стенам, парапетам; герметизация; крепление к обрешетке. | 0
374 | Устройство мягкой кровли с проклейкой швов в два слоя | м.кв. | Очистка основания; огрунтовка основания; отделка водосточных воронок, коньков, парапетов, отливов; наклейка рулонных материалов на битумной мастике или методом подплавления мастичного слоя газопламенными горелками; защита рулонного кровельного ковра; наплавление рулонных материалов; промазка швов мастикой. | 0
375 | Заделка швов герметиком | м.п. | Подготовка кромок, герметизация | 0
376 | Устройство проходного технологического отверстия в кровле с последующей герметизацией | шт. | Устройство проходного технологического отверстия в кровле (выводы вентиляции, дымоходов), устройство гильз, теплоизоляция, огнезащита, включая материалы | 0
377 | Протяжка кровли (включая расходные материалы с обязательной заменой саморезов) | м.кв. | Демонтаж саморезов, уплотнение стыков, притяжка элементов новыми саморезами | 0
378 | Монтаж поликарбонатных листов с резкой, подгонкой, герметизацией по готовому каркасу | м.кв. | Разметка, резка, подгонка поликарбонатных листов. Монтаж листов на готовый каркас. Герметизация стыков поликарбонатных лстов. | 0
379 | 11. Крыльцо
380 | Монтаж противоскользящего резинового/пластикового/ворсового покрытия | м.кв. | Разметка, подрезка, погонка. Подготовка основания, монтаж покрытия, крепление. | 0
381 | Устройство противоскользящего покрытия напылением | м.кв. | Подготовка основания, разметка, укрытие прилегающих поверхностей от брызг напыления. Нанесение напыления. Принятие мер по ограничению доступа на период высыхания (укрытие, заграждение) | 0
382 | Монтаж бетонных/металических/деревянных столбов ограждений | шт. | Разметка, разбивка территории, выемка грунта, трамбование, приготовление цементнопесчанного раствора с заполнением гравмассой, установка стобов с заливкой цементнопесчанным растовром, обратная засыпка грунтом | 0
383 | Монтаж проф. трубы, металического уголка/трубы, швеллера | м.п. | Разметка, подгонка и резка, крепление на сварке или болтовым соединением | 0
384 | Монтаж листового метала на крыльцо | м.кв. | Разметка, подгонка и резка, крепление на сварке или болтовым соединением | 0
385 | Монтаж шурстепа | м.п. | Подготовка основания, нанесение противоскользящего покрытия | 0
386 | Изготовление и монтаж решетки в приямок | м2 | Замер параметров. Резка заготовок из металла, сварные работы по сбору решетки, окраска в 2 слоя, крепление по месту. | 0
387 | Монтаж урны | шт. | Установка урны и крепление к основанию. | 0
388 | Монтаж ленты противоскольжения | м.п. | Подготовка основания, замер, подгонка и подрезка ленты, нанесение противоскользящего покрытия | 0
389 | Изготовление и монтаж перил из нержавеющей стали с учетом материала и окраски под ключ | м.п. | крепление к крыльцу/фасаду при помощи анкеров/сварки. Расстояние между верткальными трубами секции - 165мм, каждая секция крепится к основанию/стене через каждые 570мм. Окраска в 2 слоя. | 0
390 | Устройство крыльца, пандуса из ж/бетона с подготовкой основания, подсыпкой, монтажем опалубки, армированием, с учетом материала | м.куб. | Устройство монолитного пандуса конструкции ж/б (включая армирование). Выемка грунта, устройство подушки, выставление опалубки, армирование плиты в один слой вязаным каркасом-сеткой из арматуры А3 Ø 14–16 мм с ячейкой 150 мм, выставление барьеров из арматуры, вязка арматурного каркаса, бетонирование | 0
391 | 12. Уличные работы
392 | Аренда автовышки/манипулятора до 28 м (минимум 2 часа) | час |  | 0
393 | Подготовка основания для укладки тротуарной плитки/брусчатки с материалом (песок, щебень) | м.кв. | Разметка, разбивка площадки. Выемка грунта, уплотнение. Расстилание геотекстиля. Укладка песчаного слоя, разравнивание, трамбование. Укладка щебеночного слоя, разравнивание с трамбованием. Укладка песчанного слоя с разравниванием и трамбованием. | 0
394 | Подготовка основания из керамзита | м.куб. | Разметка, разбивка площадки. Выемка грунта, уплотнение. Расстилание геотекстиля. Укладка песчаного слоя, разравнивание, трамбование. Укладка слоя керамзита с разравниванием и трамбованием. | 0
395 | Сварочные работы (любая сварка, кроме холодной) | м.п. сварочного шва | Подготовка рабочего места, подготовка свариваемых поверхностей (зачистка), сварка стыков, обработка сварных швов (зачистка, шлифовка, грунтование) | 0
396 | Устройство опалубки | м.кв. | Разметка, разбивка площадки. Установка элементов опалубки в проектное положение. Крепление элементов опалубки. | 0
397 | Кладка кирпича | м.куб. | Кладка конструкций из кирпича керамического, силикатного или пустотелого; устройство ниш с разделками борозд, осадочных и температурных швов, архитектурных и конструктивных деталей, армирование конструкций, устройство и разборка лесов и опалубки для сводов и арок, затирка поверхности сводов раствором. | 0
398 | Усройство бетонных конструкций (в т ч заливка фундамента) | м.куб. | Разметка, разбивка местности. Ограждение места проведения работ. Выемка грунта. Подготовка основания из песка, щебня с трамбованием. Выставление опалубки. Выставление арматурного каркаса, вязка арматуры. Заливка готовой бетонной смеси марки не ниже М200 класс В15, с уплотнением, разравнивание. Уход за твердеющим бетоном. | 0
399 | Укладка тротуарной плитки/брусчатки | м.кв. | Распаковка плитки/брусчатки, устройство и выравнивание подстилающего слоя, установка контрольных маяков и направляющих, установка шаблона, укладка плитки, подрезка плитки в некратных местах, уплотнение плитки виброплитой, заделка швов. | 0
400 | Укладка асфальта по подготовленному основанию | м.кв. | Выставление заграждений. Подготовка асфалтобетонной смеси. Нанесение асфальтобетонной смеси на подготовленное основание, выравнивание. Демонтаж заграждение после затвердевания (остывания) асфальтового покрытия | 0
401 | Монтаж камня бордюрного | м.п. | Рзметка площадки. Выемка грунта, уплотнение, подготовка основания. Монтаж бордюрного камня на бетон марки не ниже М200, класса В15 в проектное положение. | 0
402 | Окраска нестандартной плоской поверхности (любой вид краски) | м.кв. | Очистка поверхности от пыли/грязи, защита примыканий малярным скотчем, окрашивание поверхности за два раза. | 0
403 | Окраска нестандартных поверхностей (отливы, уголки, сливы, перила, трубы и т.п)(любой вид краски) | м.п. | Выполнение работ аналогично п 390. При возхникновении спорных вопросов выставление работ данной позицией согласовывается с заказчиком | 0
404 | 13. Прочие работы
405 | Погрузо-разгрузочные работы | т. | позиция применяется при общей массе материала более >=100 кг на расстояние до 50 м. включительно, при перемещении груза далее 50м. применить коэфф 1,2 за каждые 20м, коэфф за этажность 1,5 за этаж (вверх и вниз) | 0
406 | Уборка прилегающей территории от мусора | м.кв. | Уборка мусора со складированием в мусорные мешки. Включая уборочный инвентарь. | 0
407 | Уборка прилегающей территории от снега | м.кв. | Уборка снега с пешеходгной зоны. | 0
408 | Уборка и вывоз строительного мусора, транспорные и утилизация включены | м.куб. | Уборка строительного мусора (включая подметание полов и влажную уборку), складирование в мешки или контейнер. Вывоз и утилизация включая транспортные расходы. Расчет ведется исходя из геометрических размеров вывозимого мусора с обязательным предоставлением фотоотчета мусора/контейнеров с привязкой к местности. Включая уборочный инвентарь. | 0
409 | Сборка, разборка строительных лесов | м.кв. |  | 0
410 | Вскрытие сейфа | шт. | Срочный выезд специалиста. Вскрытие замка (не применимо к почтовому замку внутреннего ящика) | 0
411 | Замена сейфового замка | шт. | Снятие замка. Монтаж нового. Регулировка, проверка работоспособности (не применимо к почтовому замку внутреннего ящика). | 0
412 | Монтаж: зеркало/часы с учетом крепежа | шт. | Разметка, монтаж крепежа, установка зеркал/часов | 0
413 | Монтаж стеклянных полок в витринах | шт. | Замер, заготовка стекол, обрезка, обработка кромок, заготовка Монтаж полкодержателей, установка и регулировка полки | 0
414 | Монтаж стеклянных дверок в витринах с обработкой кромки стекла (Еврокромка) и сверлением отверстий | шт. | Замер, заготовка стекол для дверок, обрезка, обработка кромок, сверление отверстий, Установка фурнитуры петель, замков, монтаж, регулировка дверок. | 0
415 | Монтаж светодиодной ленты | м.п. | Замер, подгонка, подготовка основания, ненесение клеящей основы, нанесение светодиодной ленты, подключение (коннекторы, пайка и изоляция при необходимости) | 0
416 | Покраска терминала приема платежей | шт. | Зачистка, подготовка поверхности под окраску, укрытие других поверхностей от окрашивания, защита примыканий малярным скотчем, окраска в два слоя. | 0
417 | Покраска подножки терминала приема платежей | шт. | Зачистка, подготовка поверхности под окраску, укрытие других поверхностей от окрашивания, защита примыканий малярным скотчем, окраска в два слоя. Площадь окрашиваемой поверхности 0,15 м кв. | 0
418 | Полная сборка/установка мебели и торгового оборудования с сохранением работоспособности, целостности и комплектности всех узлов и деталей | час | НОРМЫ ВРЕМЕНИ: Стол 1000х500х800-0,15 час Кресло офисное-0,3 час Тубма 400х400х400-0,3 час Шкаф ЛДСП для документов и одежды-0,5 час Стеллаж ЛДСП 1000х500х2000мм-0,7 час Стелаж металлический 1000х500х2000мм-0,7 час Шкаф архивный металлический 470х350х1500мм-0,35 час Шкаф архивный металлический 915х458х1830мм-0,5 час Стойка рецепции 2150-3365х650х1200мм-1,5 час Рабочее место для зоны технической настройки 750х500х1100мм-0,8 час Рабочее место нового образца 1000-1800х650х1200мм-0,8 час Бренд-стена под аксессуары без фриза 2650-3150х250х1975мм-1,5 час Витрина для мобильных телефонов 675-1150х250-350х1975-2750мм-1,5 час Бренд-стена,Витрина кастомизированная,Витрина под аксессуары 2650-3150х250-350х1975-2750мм-1,2 час Стол открытой выкладки Самсунг,Стойка Мега Гуру 1065х510х645мм-0,5 час Модуль «Остров» 1200-2106х600х1018-0,7 час Нормы учитываются вне зависимости от количества человек, выполняемых работы | 0
419 | Монтаж фурнитуры мебельной, металлической мебели, шама (замки,замки с 2 ушками, петли, шпингалет, штапики, навесы, полкодержатели, ручки, уголки ножек, направляющие, механизмы защиты, декоративные вставки, молдинги и т.п.) | шт. | (замки, петли, шпингалет, штапики, навесы, полкодержателя, ручки, уголки ножек, направляющие, механизмы защиты, декоративные вставки, молдинги и т.п.) | 0
420 | Монтаж предметов на стены: (инф. досока, рекламный носитель не световой, уголок потребителя, стенд маркома, акц. уголок, рамки и пр. ) с учетом крепежа | шт. | Только монтаж: инф. досока, рекламный носитель не световой, уголок потребителя, стенд маркома, акц. уголок, рамки и пр. , включая крепеж, без учета стоимости предметов | 0
421 | Монтаж датчиков пожаротушения, датчиков охранных систем, видеокамер, извещателей | шт. | Монтаж | 0
422 | Установка или снятине эконом-панелей с шагом 50-100 мм с подрезкой и подгонкой | м.кв. | Только работы | 0
423 | Упаковка груза в картон/ стрейч-пленку/ воздушно-пузырьковую пленку (+ скотч, веревка и т.п.) с учетом материалов | м.куб. | Упаковка включая материалы (воздушно-пузырьковая пленка, скотч, веревка) | 0
424 | Услуги по грузоперевозке | руб/км | Перевозки грузовым автотранспортом применяются и оплачиваются Подрядчику при транспортировке крупногабаритных грузов (КГБ). КГБ — это груз, превышающий один из трех показателей: - Габариты более 2х1х1м при массе более 25кг; - Масса груза более 100 кг независимо от габаритов; - Стеклопакеты более 1,5 м2. Расчет грузоперевозок по городу производится на основании сайта Яндекс.Карты https://yandex.ru/maps по самому короткому маршруту – единица измерения рубль/км. | 0
425 | Установка профиля светодиодной ленты в т ч заглушки | м.п. | Замер, подгонка, подрезка, подготовка основания, монтаж, установка заглушек | 0
426 | Установка уголка светодиодной ленты | м.п. | Замер, подгонка, подрезка, подготовка основания, монтаж. | 0
427 | Сверление отверстий в стекле до 20 мм | шт. | Разметка, сверление, обработка кромок стекла | 0
428 | Изготовление дубликатов ключей, с учетом заготовки, работы и.т.д. | шт. |  | 0
429 | Замена обшивки из кожзаменителя на стуле(сиденье и спинка, с учетом материала | шт. |  | 0
430 | Ремонт/укреплние стульев-кресел,замена составляющих частей(без учета материала) | шт. |  | 0
431 | Замена/монтаж вставок в эконом панель (пластиковые, алюминиевые) | м.п. | Замер, подгонка, подрезка, подготовка основания, монтаж. | 0
432 | Установка и крепление сейфа, ШАМА | шт. | Сборка, установка, крепление | 0
433 | Монтаж рекламного фриза и магнитного основания с подгонкой и выравниванием( в т ч вставка в ресеп) | шт. | Замеры, подгонка, выравнивание, подрезка, монтаж магнитного основания, монтаж рекламного фриза. | 0
434 | Аренда вышки-туры | сутки | Стоимость за 1 ед/сутки, размерами 1,2х2,0 высотой до 6,0м | 0
435 | Аренда Спец. Инструмента ( отбойный молоток и др.) | сутки | перфоратор, шуруповерт, дрель, паяльник не оплачиваются | 0
436 | Ремонт холодной сваркой в т ч материалы | шт. | в стоимость позиции входят расходные материалы- "холодная сварка" | 0
437 | Диагностика неисправности электроприбора с предоставлением акта дефектной ведомости | шт. |  | 0
438 | Дератизация от грызунов | услуга | Обследование помещения, выявление нор и путей миграции, установка приманок и ловушек, томпанизация нор ядовитыми препаратами. Удаление и утилизация мертвых грызунов. Средства включены в стоимость услуги | 0
439 | Дезинсекция от насекомых | услуга | выявление нор, обработка помещения средствами холодного или горячего тумана и инсектицидными гелями, порошками, клеевыми лентами в зоне выявленных нор. Средства включены в стоимость услуги | 0
440 | Выезд на объект для проведения замеров, фотоотчетов | услуга | Данная позиция применяется только при отдельном запросе заказчика (обмерный план салона, замеры фасада, и других элементов здания/помещения/, элементов интерьера) Оплачивается при обязательном предоставлении обмерного плана и обзоного ФО. Замеры при проведении ремонтных работ(замена окон, дверей, вх. групп, перегородок, укладка плитки, работ по усилению, окраске и т.п) отдельно не оплачиваются | 0
441 | Подключение, отключение генератора к сети салона | услуга |  | 0
442 | Шлифовка/полировка поверхности мебели/оборудования в т ч из искуственного камня от царапин | м.пог. Элемента |  | 0
443 | Замена мебельной полки | шт. |  | 0
444 | Замена мебельных колес (демонтаж/монтаж) | шт. |  | 0
445 | Замена ламинации лицевой части торгового оборудования/мебели | м.кв. | Демонтаж/монтаж ламинации торгового оборудования (витрины, ресепшн, бренд стены и пр) с использованием строительного фена (без учета самой ламинации) | 0
446 | Регулировка мебельных дверей | шт. |  | 0
447 | Регулировка створки витрин | шт. |  | 0
448 | Замена центрального замка, 666/S 600 CR | шт. | Замена замка блокирующего несколько ящиков | 0
449 | Дезинфекция от COVID-19 до 50 кв.м | услуга | Оплачивается только при выполнении организацией, имеющей: лицензированных сотрудников на право проведения данной обработки, сертификаты на оборудование и материалы, подходящие под условия органов роспотребнадзора в день проведения работ | 0
450 | Дезинфекция от COVID-19 от 50 до 100 кв.м | услуга | Оплачивается только при выполнении организацией, имеющей: лицензированных сотрудников на право проведения данной обработки, сертификаты на оборудование и материалы, подходящие под условия органов роспотребнадзора в день проведения работ | 0
451 | Дезинфекция от COVID-19 свыше 100 кв.м | услуга | Оплачивается только при выполнении организацией, имеющей: лицензированных сотрудников на право проведения данной обработки, сертификаты на оборудование и материалы, подходящие под условия органов роспотребнадзора в день проведения работ | 0
452 | Демонтаж электронного замка витрины | шт. |  | 0
453 | Монтаж электронного замка витрины | шт. |  | 0
454 | Помодульный монтаж островов | 1 модуль | Установка модулей по уровню, сборка, скрепление мебельными стяжками модулей, закрепление стеклянной витрины, подключение электрики к киоску, соединение электрики и сигнализации внутри киоска, подключение к электросети в ТЦ | 0
455 | Помодульный демонтаж островов | 1 модуль | разборка всех модулей, разъединение электрики и сигнализации без нарушения целостности комплектующих и оборудования. (с сохранением) | 0
456 | 14. Утилизация
457 | Утилизация торгового оборудования за 1 элемент | шт. | (витрина, бренд-стена, ресепшн; рабочее место и т.д), стулья, тумбы, столы, пуфики и т.д. считается, как 0,5 элемента. | 0
458 | Утилизация прочего оборудования за 1 элемент | шт. | (Элементы питания считается, как 0,005 элемента; светильник, счетчик купюр, чайник, фотоаппарат, свч, лайтбокс и.т.п считается как 0,2 элемента; климатическое оборудование считается как 0,5 элемента; рекламное оборудование(вывески и световые короба), рольставни, решетки считается как 1 элемент) | 0
459 | II. Материалы
460 | 1. Электрика
461 | Автоматический выключатель 3P 10А (C) 6kA | шт. |  | 0
462 | Автоматический выключатель 3P 16А (C) 6kA | шт. |  | 0
463 | Автоматический выключатель 3P 20А (C) 6kA | шт. |  | 0
464 | Автоматический выключатель 3P 25А (C) 6kA | шт. |  | 0
465 | Автоматический выключатель 3P 32А (C) 6kA | шт. |  | 0
466 | Автоматический выключатель 3P 40А (C) 6kA | шт. |  | 0
467 | Автоматический выключатель 3P 50-63А (C) 6kA | шт. |  | 0
468 | Автоматический выключатель 1P 40А (C) 6kA | шт. |  | 0
469 | Автоматический выключатель 1P 6А (C) 6kA | шт. |  | 0
470 | Автоматический выключатель 1P 10А (C) 6kA | шт. |  | 0
471 | Автоматический выключатель 1P 16А (C) 6kA | шт. |  | 0
472 | Автоматический выключатель 1P 20А (C) 6kA | шт. |  | 0
473 | Автоматический выключатель 1P 25А (C) 6kA | шт. |  | 0
474 | Автоматический выключатель 1P 32А (C) 6kA | шт. |  | 0
475 | Автоматический выключатель 1P 50-63А (C) 6kA | шт. |  | 0
476 | Дифф. Автомат C10 AC30 | шт. |  | 0
477 | Дифф. Автомат C16 AC30 | шт. |  | 0
478 | Дифф. Автомат C20 AC30 | шт. |  | 0
479 | Дифф. Автомат C25 AC30 | шт. |  | 0
480 | Дифф. Автомат C32 AC30 | шт. |  | 0
481 | Дифф. Автомат C40 AC30 | шт. |  | 0
482 | УЗО 25/0,03 (тип АС) 16A-30мА 230/400В | шт. |  | 0
483 | УЗО 40/0,03 (тип АС) 25A-30мА 230/400В | шт. |  | 0
484 | УЗО 25/0,03 (тип АС) 32A-30мА 230/400В | шт. |  | 0
485 | УЗО 40/0,03 (тип АС) 40A-30мА 230/400В | шт. |  | 0
486 | Дифавтомат, однофазный, двухполюсный с тепловым и электромагнитным расцепителем, характеристика электромагнитного расцепителя "С", 6А; C6, 30 мА, тип АС | шт. |  | 0
487 | Дифавтомат, однофазный, двухполюсный с тепловым и электромагнитным расцепителем, характеристика электромагнитного расцепителя "С", 4А, C4, 30 мА, тип АС | шт. |  | 0
488 | Двухполюсный модульный автоматический выключатель 10A, 2p, 100mA, C | шт. |  | 0
489 | Кабель ППГ нг(А)-HF 3х2,5 ок-1, ГОСТ 31996, м | м.п. |  | 0
490 | Кабель ПВС нг(А)-LS 2х1,5, ГОСТ 7399, м | м.п. |  | 0
491 | Кабель ПВ-3 (ПуГВ) 4,0, синий, ГОСТ 31947 (ПВЗ) | м.п. |  | 0
492 | Кабель ПВ-3 (ПуГВ) 4,0, белый, ГОСТ 31947 (ПВЗ) | м.п. |  | 0
493 | Кабель ВВГнг FRLS 3*2,5 | м.п. |  | 0
494 | Кабель ВВГнг FRLS 3*1,5 | м.п. |  | 0
495 | Расцепитель независимый S2C-A1 (S2C-A1) 12-60В ABB или Legrand аналогичный по техническим характеристикам | шт. |  | 0
496 | Гребенка 3 ф | шт. |  | 0
497 | Коннектор WAGO 2х2 ( 2х4 ; 2х6) | шт. |  | 0
498 | Контактор АВВ 24А 4П | шт. |  | 0
499 | Контактор АВВ 20А 2П | шт. |  | 0
500 | Кабель силовой ВВГнгLS 3*4 | м.п. |  | 0
501 | Кабель силовой ВВГнгLS 3*6 | м.п. |  | 0
502 | Кабель ВВГнгLS 3*2,5 | м.п. |  | 0
503 | Кабель ВВГ нгLS 3*1,5 | м.п. |  | 0
504 | Кабель силовой ВВГнг 3*4 | м.п. |  | 0
505 | Кабель силовой ВВГнг 3*6 | м.п. |  | 0
506 | Кабель силовой ВВГнг 5*4 | м.п. |  | 0
507 | Кабель ВВГнг 3*2,5 | м.п. |  | 0
508 | Кабель ВВГнг 3*1,5 | м.п. |  | 0
509 | Кабель UTP 4х2х0,5 | м.п. |  | 0
510 | Коннектор rj 45 | шт. |  | 0
511 | Провод ШВВП 2х0,75 с ПВХ изоляцией | м.п. |  | 0
512 | Нуль-шина | шт. |  | 0
513 | Счетчик электроэнергии однофазный однотарифный Меркурий 201.5 60/5 Т1 D 230В ОУ (201.5) | шт. |  | 0
514 | Электросчетчик многотарифный Меркурий 206 RN | шт. |  | 0
515 | Электросчетчик Меркурий 231 АТ-01 5(60)А/380В трехфазный, многотарифный | шт. |  | 0
516 | Счетчик электроэнергии трехфазный микропроцессорный многофункциональный Энергомера CE301-R33 | шт. | Аналог согласовывается с заказчиком | 0
517 | Счетчик электроэнергии однофазный многотарифный Энергомера CE102-S6 | шт. | Аналог согласовывается с заказчиком | 0
518 | Бокс 1SL2456 навесной 6 модулей прозрачная дверь IP40 (ABB) | шт. |  | 0
519 | Бокс 1SL2458 навесной 8 модулей прозрачная дверь а IP40 (ABB) | шт. |  | 0
520 | Бокс 1SL2462 навесной 12 модулей прозрачная дверь IP40 (ABB) | шт. |  | 0
521 | Бокс 1SL2464 навесной 24 модуля прозрачная дверь IP40 (ABB) | шт. |  | 0
522 | Бокс 1SL2446 навесной 36 модулей непрозрачная дверь IP40 (ABB) | шт. |  | 0
523 | Шкаф 501S 407х350х155мм белый под 1-фаз. счетчик Энергомера | шт. |  | 0
524 | Шкаф 700S 527х350х145мм под 3-фаз. счетчик энергомера | шт. |  | 0
525 | Щит пластиковый 4 мод. IEK (материал пластик) | шт. |  | 0
526 | Щит ЩМП-03 600*500*200 IP 54 | шт. |  | 0
527 | Гофротруба с зондом d=16 | м.п. |  | 0
528 | Гофротруба с зондом d=20 | м.п. |  | 0
529 | Гофротруба с зондом d=25 | м.п. |  | 0
530 | Гофротруба с зондом d=32 | м.п. |  | 0
531 | Держатель гофротрубы | шт. |  | 0
532 | Угол, заглушка, переход для короба 100х60 | шт. |  | 0
533 | Короб ПВХ 100х60мм | м.п. |  | 0
534 | Короб ПВХ 20х10мм | м.п. |  | 0
535 | Короб ПВХ 30х25мм | м.п. |  | 0
536 | Коробка распаячная 80х80 | шт. |  | 0
537 | Коробка распаячная 100х100 | шт. |  | 0
538 | Силовая протяжная коробка У-994 У2 ТN25 | шт. |  | 0
539 | OSRAM лампа L 18 W/765 (SM) люминисцентная (холодный свет) | шт. |  | 0
540 | Светодиодная лампа OSRAM-LEDVANCE ST8E-1.2M 18W/865 (холодный свет) | шт. |  | 0
541 | Стартер | шт. |  | 0
542 | Наклейка "Выход", "Знак молния 2 шт" считать комплектом | шт. |  | 0
543 | Изолента винил 19мм*20 м | шт. |  | 0
544 | Подрозетник | шт. |  | 0
545 | Розетка IT Легранд RJ 45 1-портовая | шт. |  | 0
546 | Розетка IT Легранд RJ 45 2-х портовая | шт. |  | 0
547 | Реле времени суточное AT2e-R (AT2e-R) ABB | шт. | 2CSM231235R0601 | 0
548 | Розетка Легранд 1 местная с заземлением типа Valena со шторками и рамкой встраиваемая/накладная | шт. |  | 0
549 | Розетка Легранд 2 местная с заземлением типа Valena со шторками и рамкой встраиваемая/накладная | шт. |  | 0
550 | Розетка Легранд 3 местная с заземлением Legrand со шторками и рамкой накладная | шт. |  | 0
551 | Выключатель 2 кл. серия "Этюд" встр/накл | шт. |  | 0
552 | Выключатель 1 кл. серия "Этюд" встр/накл | шт. |  | 0
553 | Розетка Легранд 4 местная с заземлением Legrand со шторками и рамкой накладная | шт. |  | 0
554 | Рамка Легранд 1 мод. Valena | шт. |  | 0
555 | Рамка Легранд 2 мод. Valena | шт. |  | 0
556 | Рамка Легранд 3 мод. Valena | шт. |  | 0
557 | Рамка Легранд 4 мод. Valena | шт. |  | 0
558 | Светильник светодиодный ДПО-13Вт 4000K 960Лм IP44 белый 250мм LEDVANCE (4058075110144) | шт. |  | 0
559 | Светильник светодиодный ДПО-24w 3000K,1920Лм,IP44,бел.SURFACE-400 LEDVANCE (4058075080058) | шт. |  | 0
560 | Светильник светодиодный ДВО-18W 4000K,1440Лм,IP44 SLIM DLR 220-240V RU LEDVANCE (4058075154483) | шт. |  | 0
561 | Светильник светодиодный ДВО-24W 4000K, 1920Лм,IP44 SLIM DLR 220-240V RU LEDVANCE (4058075154506) | шт. |  | 0
562 | Лампа МГЛ 70Вт RX7 Phillips | шт. | Аналог согласовывается с заказчиком | 0
563 | Лампа клл 18Вт Phillips | шт. | Аналог согласовывается с заказчиком | 0
564 | Лампа клл 26Вт Phillips | шт. | Аналог согласовывается с заказчиком | 0
565 | Лампа клл 26Вт Е27 Phillips | шт. | Аналог согласовывается с заказчиком | 0
566 | Лампа накаливания 40-100 Вт | шт. |  | 0
567 | Светильник настенно потолочный под обычный цоколь с энергосберегающей лампой | шт. |  | 0
568 | Стабилизатор напряжения РЕСАНТА АСН-3000/1-Ц | шт. | Аналог согласовывается с заказчиком | 0
569 | Стабилизатор напряжения РЕСАНТА АСН-5000/1-Ц | шт. | Аналог согласовывается с заказчиком | 0
570 | Стабилизатор напряжения РЕСАНТА АСН-8000/1-Ц | шт. | Аналог согласовывается с заказчиком | 0
571 | Стабилизатор напряжения РЕСАНТА АСН-10000/1-Ц | шт. | Аналог согласовывается с заказчиком | 0
572 | Стабилизатор напряжения РЕСАНТА АСН-12000/1-Ц | шт. | Аналог согласовывается с заказчиком | 0
573 | Кабель-канал напольный Legrand 75х18 | шт. | арт 030091 | 0
574 | DLP Кабель-канал напольный серый 92х20 (2м) (артикул 32800), | м.п. |  | 0
575 | DIN-рейка ИЕК | шт. |  | 0
576 | Шина соединительная типа PIN (штырь) 3ф | шт. |  | 0
577 | Светильник MBD-200/Е-07 «ВЫХОД» 220В, 6LED | шт. |  | 0
578 | Светильник ERGO 208 2х8 Вт аварийный, 220В | шт. |  | 0
579 | Трос Д=2мм стальной в изоляции PVC 2/3мм | м.п. |  | 0
580 | Зажим троса DUBLEX 2 | шт. |  | 0
581 | Талреп "крюк-кольцо" М6*90 | шт. |  | 0
582 | Скоба металлическая 20мм двухлапковая (уп 100шт) | уп. |  | 0
583 | Вытяжной вентилятор SOLER&PALAU Decor 100 C | шт. | Аналог согласовывается с заказчиком | 0
584 | Потолочный динамик 6Вт типа Roxton PA -620 T/ Inter-М CS-06A | шт. |  | 0
585 | Кронштейн TUAREX CORSA-2008, телевизионный 26"-55", до 40 кг, потолочный | шт. |  | 0
586 | Звонок беспров. "Twist" с кнопкой 15 мелодий R действ.= 80м (3*АА) Zamel | шт. |  | 0
587 | Эл-т питания щелочной LR 6 (АА, 316) 1,5В Energizer (БЛИСТЕР 4 ШТ) | шт. |  | 0
588 | Шнур 3х1,5мм 2,2м армированный вилкой с з/к БЕЛЫЙ 10 А/250 В | шт. |  | 0
589 | Решетка д/вентилятора | шт. |  | 0
590 | Сжим ответв У731 М | шт. |  | 0
591 | Кабельные стяжки 3,6*200 100 шт/уп | уп. |  | 0
592 | Основание для стяжек под винт 15*10*7мм (упаковка 100шт) | уп. |  | 0
593 | Клеммник 12х 2,5-16 ЗВИ-3 (IEK) | шт. |  | 0
594 | Изолятор DIN желтый (IEK) | шт. |  | 0
595 | Держатель гофротрубы d=25 | шт. |  | 0
596 | Светильники светодиодные встраиваемые, накладные Армстронг (600х600) | шт. | (Потребляемая мощность в номинальном режиме, не более 40 Вт; Напряжение питания, В / частота, Гц 175-260В/50 Гц; Уровень пульсаций около 1,0%; Рабочий ресурс не менее 50 000 часов;Класс защиты, не ниже IP 20;Класс электробезопасности I;Гарантийный срок не менее 3 лет.;Материал рассеивателя - Призматический акрил;Цветовая температура, 4800К (Д) 2800Лм; Количество светодиодов 32 шт. | 0
597 | Светильники светодиодные встраиваемые, накладные Грильятто 600Х600) | шт. | (Потребляемая мощность в номинальном режиме, не более 40 Вт; Напряжение питания, В / частота, Гц 175-260В/50 Гц; Уровень пульсаций около 1,0%; Рабочий ресурс не менее 50 000 часов;Класс защиты, не ниже IP 20;Класс электробезопасности I;Гарантийный срок не менее 3 лет.;Материал рассеивателя - Призматический акрил;Цветовая температура, 4800К (Д) 2800Лм; Количество светодиодов 32 шт. | 0
598 | Трековый светодиодный светильник МДМ-Лайт NABU spot 5-50 ВТ черный/белый или аналог | шт. | Аналог согласовывается с заказчиком | 0
599 | Лампа светодиодная Gauss Е27 15W | шт. | Аналог согласовывается с заказчиком | 0
600 | Светильник подвесной c абажуром цилиндрическим pantone 361c материал ткань текстура льна d 350 мм | шт. | Аналог согласовывается с заказчиком | 0
601 | Шинопровод 2,5м (Lival) XTS-4250-2 | шт. | Аналог согласовывается с заказчиком | 0
602 | Шинопровод 2м (Lival) XTS-4200-2 | шт. | Аналог согласовывается с заказчиком | 0
603 | Токоподвод (Lival) XTS-11-2 | шт. | Аналог согласовывается с заказчиком | 0
604 | Внутренний стык (Lival) XTS-21-2 | шт. | Аналог согласовывается с заказчиком | 0
605 | Заглушка (Lival) XTS-41-2 | шт. | Аналог согласовывается с заказчиком | 0
606 | Угол (Lival) XTS-35-2 | шт. | Аналог согласовывается с заказчиком | 0
607 | Комплект подвеса для шинопровода, 3000 мм | шт. | Аналог согласовывается с заказчиком | 0
608 | СКУД ML-250 (комплект) | шт. | (система управления доступом-электромагнитный замок, кнопка, кабель, блок управления, считыватель, ключи и тд) | 0
609 | Замок навесной амбарный(для решеток) | шт. |  | 0
610 | Ключ ТМ 2003 (Метаком) | шт. |  | 0
611 | Аккумулятор 12В 7А/ч | шт. |  | 0
612 | Кнопка вызова для инвалидов APE510 | шт. |  | 0
613 | Считыватель Matrix II-EH | шт. |  | 0
614 | Провод КСВВ 4х0,5 | м.п. |  | 0
615 | Резерв-12/2 источник питания | шт. |  | 0
616 | Считыватель ТМ накладной | шт. |  | 0
617 | Электромагнитный замокML-250 (магнит+пластина) | комплект |  | 0
618 | Кнопка выхода FALCON EYE FE-100, черный, 00-00110329 | шт. | Допускается аналог по согласованию с заказчиком | 0
619 | Z-5R контроллер доступа | шт. |  | 0
620 | Светильник подвесной светодиодный МДМ-Лайт, модель hoop!50 цвет белый, D=850-900 мм, цветовая температура 4000 К, мощность 41 Вт | шт. |  | 0
621 | Светильник подвесной светодиодный МДМ-Лайт, модель hoop!50 цвет белый, D=600-650 мм, цветовая температура 4000 К, мощность 27 Вт | шт. |  | 0
622 | Светильник светодиодный СлимЛайт 32-40 Вт; 4000-5200 Lm; цвет корпуса черный модель INI Led 60LN | шт. |  | 0
623 | Светильник светодиодный встраиваемый/накладной (Армстронг/грильято)(600х600) с аварийным блоком питания на 3 часа | шт. | (Потребляемая мощность в номинальном режиме, не более 40 Вт; Напряжение питания, В / частота, Гц 175-260В/50 Гц; Уровень пульсаций около 1,0%; Рабочий ресурс не менее 50 000 часов;Класс защиты, не ниже IP 20;Класс электробезопасности I;Гарантийный срок не менее 3 лет.;Материал рассеивателя - Призматический акрил;Цветовая температура, 4800К (Д) ; Количество светодиодов 32 шт. | 0
624 | Лампа Navigator (светодиодная) NLL-Т75-25-230-840K-Е27 | шт. |  | 0
625 | Вилка штепсельная В6-215 Беларусь | шт. |  | 0
626 | Лоток перфорированный 50х50 L2000 | шт. |  | 0
627 | Лоток перфорированный 100х50 L2000 | шт. |  | 0
628 | Светильник люминесцентный ЛВО 4х18-CSVT встраиваемый зеркальная решетка ЭПРА 595х595 (ЛВО 4х18-CSVT). | шт. |  | 0
629 | Прожектор Lem 02.22 с выносной штангой | шт. | Тип ламп: линейная галогенная. Количество и мощность ламп: 1х300 Вт. Длина лампы: 118 мм. Патрон: R7s. Материал корпуса: алюминиевый сплав, с защитным закалённым стеклом. Материал отражателя: ассиметричный, из оксидированного алюминия. Аналог согласовывается с заказчиком | 0
630 | Фотореле ФР601 1100w IP44 серый (LFR20-601-2200-003) | шт. |  | 0
631 | Миниканал ТМС 15х17, ДКС | м.п. |  | 0
632 | Угол плоский АРМ 15х17, ДКС | шт. |  | 0
633 | Угол внешний АЕМ 15х17, ДКС | шт. |  | 0
634 | Угол внутренний AIM 15х17, ДКС | шт. |  | 0
635 | SF170-14 Лючок для бетонных полов на 2 механизма, ЧЁРНЫЙ | шт. |  | 0
636 | 089644 напольная коробка на 3 модуля скрытого монтажа, Legrand, (код производителя 089644), шт | шт. |  | 0
637 | 089649 монтажная коробка для 089644, Legrand, (код производителя 089649), шт | шт. |  | 0
638 | ЭПРА ЛЛ 4*18 Novigator | шт. |  | 0
639 | Труба ПНД HF гибкая гофрированная, 25мм, легкая с протяжкой, цвет оранжевый, (код 91925 ДКС), м | м.п. |  | 0
640 | Муфта трубу-труба с ограничителем, 25мм, IP40, (код 54925 ДКС), шт | шт. |  | 0
641 | Держатель двухкомпонентный, 25мм, (код 51125R ДКС), шт | шт. |  | 0
642 | Наконечники НШВИ 1х4 мм, (KVT 65909), шт | шт. |  | 0
643 | Коннектор для светодиодной ленты FERON, (артикул 23065) | шт. |  | 0
644 | Пружинные клеммы WAGO серии 221 до 32А, (WAGO, артикул 221-413) | шт. |  | 0
645 | Таймер ТЭМ 181, аналоговый, 16А, на DIN рейку (ИЭК МТА20-16) | шт. |  | 0
646 | Реле напряжения УЗМ-51-М, (Меандр, артикул 4640016931958) | шт. |  | 0
647 | Тройник с заземлением круглый 16А 250В (еврослот) белый UNIVersal | шт. |  | 0
648 | 2. Стены
649 | Краска EURO POWER 7 TIKKURILA | л | Аналог согласовывается с заказчиком | 0
650 | Краска TIKKURILA Miranol | л | Аналог согласовывается с заказчиком | 0
651 | Краска TIKKURILA Miranol (до-10градусов) | л | Аналог согласовывается с заказчиком | 0
652 | Краска белая, эмаль ПФ-115 | л |  | 0
653 | Краска по металлу Hammerite | л | Аналог согласовывается с заказчиком | 0
654 | Краска грунт ГФ-021 | л |  | 0
655 | Краска аэрозольная 270 г. | шт. |  | 0
656 | Скотч малярный 50*50 | шт. |  | 0
657 | Уайт-спирит 1 л. | шт. |  | 0
658 | Растворитель 646 0,5л | шт. |  | 0
659 | Средство для защиты от графити "Нивасар-Антиграфити" | л | Аналог согласовывается с заказчиком | 0
660 | Бумага наждачная 230х280 мм 10 шт в упак | уп. |  | 0
661 | Наличник ( 210см) | шт. |  | 0
662 | Подвес прямой | шт. |  | 0
663 | Подоконник пластиковый ПВХ 0,25 | м.п. |  | 0
664 | Подоконник пластиковый ПВХ 0,5 | м.п. |  | 0
665 | Заглушки для подоконника | шт. |  | 0
666 | Профиль ПН 27*28 3м | шт. |  | 0
667 | Профиль ПП 27*60 3м | шт. |  | 0
668 | Профиль ПН 75*40 3м | шт. |  | 0
669 | Профиль ПС 75*50 3м | шт. |  | 0
670 | Профиль ПН 100*40 3м | шт. |  | 0
671 | Профиль ПС 100*50 3м | шт. |  | 0
672 | Соединитель профилей одноуровневый 27*60 | шт. |  | 0
673 | Удлинитель профилей 27*60 | шт. |  | 0
674 | Гипсоволокно ГВЛ 12,5ммх1,2мх2,5м KNAUF | м.кв. | Аналог согласовывается с заказчиком | 0
675 | Гипсокартон влагостойкий 12,5 мм KNAUF | м.кв. | Аналог согласовывается с заказчиком | 0
676 | Гипсокартон огнеупорный Кнауф 1200x2500х12,5 мм | м.кв. | Аналог согласовывается с заказчиком | 0
677 | Серпянка (50 м.п.) 50 мм | шт. |  | 0
678 | Обои флизелиновые гладкие (плотность 150 гр/м.кв.) | м.кв. |  | 0
679 | Полоса монтажная перфорированная | м.п. |  | 0
680 | Клей для обоев Клео 500 г. | шт. |  | 0
681 | Штукатурка гипсовая 5 кг. | шт. |  | 0
682 | Штукатурка гипсовая 30 кг. | шт. |  | 0
683 | Штукатурка цементная 5 кг. | шт. |  | 0
684 | Штукатурка цементная 30 кг. | шт. |  | 0
685 | Шпаклёвка "Боларс" фасадная, 25 кг | шт. | Аналог согласовывается с заказчиком | 0
686 | Профиль сайдинга Альта-Профиль | шт. | Профиль начальный (3000 мм), Н профиль (3000 мм), J профиль (3000 мм), финишный профиль (3000 мм) ветровая планка, сливная планка, (3800 мм), угол наружный/внутренний | 0
687 | Уголок малярный перфорированный | шт. |  | 0
688 | Уголок ПВХ белый 25х25х0,4 L=2,7 м | шт. |  | 0
689 | Грунтовка универсальная , 5 л (Knauf Тифенгрунд, Unis, Ceresit CT 17) | шт. | Аналог согласовывается с заказчиком | 0
690 | Дюбель пластиковый | шт. |  | 0
691 | Дюбель-гвоздь 6*40, 6*60, 6*80 | шт. |  | 0
692 | Саморез 3,5*41 | шт. |  | 0
693 | Саморез 4,2*19 | шт. |  | 0
694 | Саморезы пресс-шайба 3,5*25 | шт. |  | 0
695 | Рамный дюбель М10х132 | шт. |  | 0
696 | Анкер-клин/Анкерный болт с гайкой 2-х распорный | шт. |  | 0
697 | Клей жидкие гвозди 300мл. | шт. |  | 0
698 | Клей жидкие гвозди суперсильный Момент 330мл | шт. | Аналог согласовывается с заказчиком | 0
699 | Герметик акриловый морозостойкий Гермент, белый 330мл | шт. |  | 0
700 | Герметик акриловый MAKROFLEX F 131 белый 300 мл | шт. | Аналог согласовывается с заказчиком | 0
701 | Клей Перфикс (30кг мешок) | шт. | Аналог согласовывается с заказчиком | 0
702 | Смазка универсальная WD-40 100мл | шт. | Аналог согласовывается с заказчиком | 0
703 | Пена монтажная профес. (всесезонная), 750 мл | шт. |  | 0
704 | Стеновая панель ПВХ белая 3000х250х8/10 (Орто/Самара;СтеноПласт/Краснодар;СМ Холдинг/Москва; Планета Пластик/Бронницы; Мастер-Декор/Клин) | шт. |  | 0
705 | Профиль ПВХ соединительный | шт. |  | 0
706 | Профиль ПВХ стартовый | шт. |  | 0
707 | Люк ревизионный от 150Х150 до 250Х250 | шт. |  | 0
708 | Люк ревизионный от 251Х251 до 400Х400 | шт. |  | 0
709 | Люк ревизионный от 401Х401 до 600Х600 | шт. |  | 0
710 | Решетки радиаторные 1200х600 ПВХ | шт. |  | 0
711 | Решетки радиаторные 600х600 ПВХ | шт. |  | 0
712 | Шпатлевка гипсовая 5 кг. | шт. |  | 0
713 | Шпатлевка гипсовая 20 кг. | шт. |  | 0
714 | Шпатлевка цементная 5 кг. | шт. |  | 0
715 | Шпатлевка цементная 20 кг. | шт. |  | 0
716 | Шпатлевка Sheetrock VLS (готовая) | л | Аналог согласовывается с заказчиком | 0
717 | Штукатурка Ротбанд (30 кг) | шт. | Аналог согласовывается с заказчиком | 0
718 | Профиль ПН 50*40 3м | шт. |  | 0
719 | Профиль ПС 50*50 3м | шт. |  | 0
720 | Профиль ПН 65*40 3м | шт. |  | 0
721 | Профиль ПС 65*50 3м | шт. |  | 0
722 | Стеклохолст WeltonW45, аналог | м.кв. | Аналог согласовывается с заказчиком | 0
723 | Клей для стеклообоев (OSCAR - готовый 12кг) | шт. |  | 0
724 | Краска масляная | л |  | 0
725 | Краска фасадная коллерованая Пафус Fassadenweiss | л | Аналог согласовывается с заказчиком | 0
726 | Решетки радиаторные узкие ( 110х420 мм) ПВХ | шт. |  | 0
727 | Брусок деревянный 50х50 | м.п. |  | 0
728 | Пленка полиэтиленовая | м.кв. |  | 0
729 | Клей ПВА | кг |  | 0
730 | Брус 75*75 | м.п. |  | 0
731 | Фанера (1525х1525х12мм) | м.кв. |  | 0
732 | Плита OSB 12х1250х2500 мм | м.кв. |  | 0
733 | Тепло-звукоизоляция URSA GEO 50 мм | уп. | Размер (1250х600х50мм) | 0
734 | Гипсостружечная плита (ГСП) t=12 мм | м.кв. |  | 0
735 | Стекломагниевый лист (СМЛ) класса супер премиум t=12 мм, Производитель "ЭВА-ТМК" либо аналог, м2 | м.кв. | Аналог согласовывается с заказчиком | 0
736 | Декоративная штукатурка San Marco c эффектом бетона (Марморино, Concret Art) (либо аналог) | кг | Аналог согласовывается с заказчиком | 0
737 | 3. Полы, крыльцо, прилегающая территория
738 | Плинтус ПВХ РикоЛео 2,5 м/ аналог | м.п. | Аналог согласовывается с заказчиком | 0
739 | Нагревательный мат Теплолюкс MiNi/ProfiMat, ( в т. ч. материалы нагревательный мат, датчик, расходные материалы для монтажа), | м.кв. | Аналог согласовывается с заказчиком | 0
740 | Линолеум коммерческий Таркетт коллекция Acczent Mineral, либо аналог, цвет серый | м.кв. | (допускается аналог по согласованию с заказчиком) | 0
741 | Плита базальтовая 330*30*L (материал для облицовки крыльца) | м.кв. |  | 0
742 | Керамогранит (300х300) Эстима Стандарт ST-06 неполир | м.кв. | (допускается аналог по согласованию с заказчиком) | 0
743 | Керамогранит (600х600) Kerama Marazzi Дайсен Черный обрезной SG613000R/SG603300R | м.кв. | (допускается аналог по согласованию с заказчиком) | 0
744 | Плитка тротуарная 30*30 | м.кв. |  | 0
745 | Крестики плиточные (упаковка 100шт) | уп. |  | 0
746 | Профиль маячковый оцинкованный 3 м | шт. |  | 0
747 | Наливной пол (Ветонит-3000) 20 кг | шт. |  | 0
748 | Затирка для швов (Atlas) | кг |  | 0
749 | Порожек дверной металлический 120 см | шт. |  | 0
750 | Раствор М150 с доставкой | м.куб. |  | 0
751 | Отсев | м.куб. |  | 0
752 | Щебень | м.куб. |  | 0
753 | Портландцемент, мешок 50 кг | шт. |  | 0
754 | ЛДСП 16 мм, окромленный | м.кв. |  | 0
755 | Керамогранит SG156000R (SG111600R) Сенат черный обрезной 40.2х40.2 | м.кв. | (допускается аналог по согласованию с заказчиком) | 0
756 | Керамогранит Rainbow RW 033 60x60 Неполированный | м.кв. | (допускается аналог по согласованию с заказчиком) | 0
757 | Керамогранит Rainbow RW 033 40.5x40.5x8 Неполированный | м.кв. | (допускается аналог по согласованию с заказчиком) | 0
758 | Уголок 3 м наружный платиковый для плитки | шт. |  | 0
759 | ЦПС М-150 (50 кг) | шт. |  | 0
760 | Резиновые проступни 750-1000х250х30 черные "Индия" | шт. |  | 0
761 | Клей для керамической плитки для внутренних и наружных работ СМ 11 Ceresit 25 кг | шт. |  | 0
762 | Клей для керамической плитки для внутренних и наружных работ СМ 11 Ceresit 5кг. | шт. |  | 0
763 | Грунт Бетонконтакт 5 кг Ceresit/аналог | шт. | Аналог согласовывается с заказчиком | 0
764 | Ламинат 33 класс 1292*194*8 мм | м.кв. |  | 0
765 | Подложка под ламинат | м.кв. |  | 0
766 | Фурнитура для Плинтуса ПВХ | шт. |  | 0
767 | Клей для линолеума (BAU MASTER , 12 кг) | кг |  | 0
768 | Керамогранит (600х600 400х400) Kerama Marazzi Бромли темный серый | м.кв. | Допускается аналог по согласованию с заказчиком | 0
769 | Лаппатированный ректификат 600х600 черный Уральский гранит | м.кв. | Допускается аналог по согласованию с заказчиком | 0
770 | Керамзит | м.куб. |  | 0
771 | Бетон М-200 | м.куб. |  | 0
772 | Керамогранит Италон Миллениум Блэк черный 600х600 Артикул 610010001455 | м.кв. |  | 0
773 | Плинтус Italon Millennium Блэк 72x600 мм Натуральный и Реттифицированный, шт. | шт. |  | 0
774 | Керамогранит ATLAS CONCORDE RUSSIA Heat Steel Ret, 600х600 | м.кв. | Арт. 610010000795 Heat Steel 60 Lap Арт. 610015000270 | 0
775 | Плинтус Heat Steel Battiscopa / Хит Стил 7,2x60 | шт. |  | 0
776 | Коврик ворсовый на резиновой основе | м.кв. |  | 0
777 | Коврик придверный 40x60x1,6см "Решетка" | шт. |  | 0
778 | Универсальная противоскользящая лента, самоклеющаяся не менее 25мм | м.п. |  | 0
779 | Шурстеп алюминиевый с резиновой вставкой 40 мм | м.п. |  | 0
780 | Перила из нержавеющей стали | м.п. |  | 0
781 | Песок строительный (50кг) | шт. |  | 0
782 | Мешок для строительного мусора 120л | шт. | Наименование: Мешок 120 литров, материал полипропиленовое волокно, размеры 1000х500 мм Описание: Применяется для упаковки товара | 0
783 | Мешок для мусора 120л (черные полиэтиленовые) | шт. |  | 0
784 | Блок (пеногазосиликат) (600х200х300) | шт. |  | 0
785 | Кирпич полнотелый полуторный (1,4 NF) М-150 | шт. |  | 0
786 | Противоскользящее покрытие (резиновое) толщиной до 10мм | м2 |  | 0
787 | Противоскользящее покрытие(напыление) «Мастерфайбр» ширина 30 мм | м2 |  | 0
788 | Материал противогололёдный 20 кг UOKSA КрИстал, до -15°C, природная соль, мешок | шт. |  | 0
789 | 4. Потолок
790 | Подвес потолочный удлинённый L-1250 | шт. |  | 0
791 | Потолочная плита 595х595 | шт. |  | 0
792 | Потолочная плита 600х1200 Armstrong Retail Board | шт. |  | 0
793 | Профиль несущий белый L=3,7м | шт. |  | 0
794 | Профиль направляющий белый L=1,2м | шт. |  | 0
795 | Профиль поперечный L=0,6 м | шт. |  | 0
796 | Угол пристенный L=3,0 м | шт. |  | 0
797 | Потолок подвесной типа Армстронг (в сборе) с плитами 595х595 | м.кв. |  | 0
798 | Подвесной потолок Armstrong Retail Board 1200*600*12мм, на подсистеме Албес ЕВРО под ключ (с учетом дополнительной пермычки для разделения на сеции 1200*300) (включая подвесную систему, пристенный молдинг, подвесы и элементы крепления) | м.кв. |  | 0
799 | Подвес евро | шт. |  | 0
800 | Потолок подвесной "Грильято" 75х75 (h-50) белый, серый, черный ( в сборе) | м.кв. |  | 0
801 | Потолок подвесной "Грильято" 100х100 (h-50) белый, серый, черный ( в сборе) | м.кв. |  | 0
802 | 5. Кровля
803 | Линокром 10мм (10 м.кв.) | рул. |  | 0
804 | Пенопласт ПСБ-С-50 | м.куб. |  | 0
805 | Битум ,мастика "Техномаст" 20 кг | шт. |  | 0
806 | Доска обрезная 50х150 | м.куб. |  | 0
807 | Труба водосточная из оцинкованной стали (диаметр 100 мм, толщина 0,7 мм) | м.п. |  | 0
808 | Пропан баллон 50л | шт. |  | 0
809 | Профильный лист оцинкованный Н-44- 75 (толщиной 0,75 мм) | м.кв. |  | 0
810 | Профнастил C8х1150 | м.кв. | RAL по выбору заказчика | 0
811 | Профнастил для подшива С8 | м.кв. | RAL по выбору заказчика (с учетом подрезки, подгонки) | 0
812 | Профнастил С10х1150 | м.кв. | RAL по выбору заказчика | 0
813 | Саморез кровельный 4,9х29 по дереву со сверлом | шт. |  | 0
814 | Саморез 4,2х51 пресс-шайбой, сверло | шт. |  | 0
815 | Саморез кровельный бур с шайбой 5,5x38мм | шт. |  | 0
816 | Саморезы кровельные с буром 4,8х50мм | шт. |  | 0
817 | Саморезы кровельный 5,5х32мм | шт. |  | 0
818 | Саморезы пресс-шайба 3,5*13 | шт. |  | 0
819 | Пароизоляция (Изоспан В, 70м2) | рул. |  | 0
820 | Гидроизоляция (Изоспан С, 70м2) | рул. |  | 0
821 | Жёлоб из оцинкованной стали (цвет белый, серый, коричневый) | м.п. |  | 0
822 | Колено трубы ливневой из оцинкованной стали (цвет белый, серый, коричневый) | шт. |  | 0
823 | Угол ливневой из оцинкованной стали (цвет белый, серый, коричневый) | шт. |  | 0
824 | Кронштейн трубы ливневой/желоба | шт. |  | 0
825 | Заглушка жёлоба | шт. |  | 0
826 | Доборные элементы(коньки, планки и т.д.) | м.п. |  | 0
827 | Клепки 3,2мм (1500 шт) | уп. |  | 0
828 | Лист оцинкованный | м.кв. | RAL по выбору заказчика | 0
829 | Поликарбонат 6-8мм | м.кв. | RAL по выбору заказчика | 0
830 | 6. Сантехника
831 | Раковина КСФ Ресса 56 мм | шт. |  | 0
832 | Комплект сидение+крышка унитаза | шт. |  | 0
833 | Смеситель на раковину однозахватный,хром | шт. |  | 0
834 | Унитаз в комплекте(бочок, сидение, запорная арматура) | шт. |  | 0
835 | Хомут 360х4.8мм прозр (100шт) | уп. |  | 0
836 | Труба канализационная полипропилен 50*2000 | м.п. |  | 0
837 | Труба канализационная полипропилен 110*2000 | м.п. |  | 0
838 | Заглушка канализационная полипропилен d 50 | шт. |  | 0
839 | Заглушка канализационная полипропилен d 110 | шт. |  | 0
840 | Отвод канализационный полипропилен d 50 | шт. |  | 0
841 | Отвод канализационный полипропилен d 110 | шт. |  | 0
842 | Переход канализационный полипропилен 110*50 | шт. |  | 0
843 | Тройник канализационный полипропилен 50*4850 | шт. |  | 0
844 | Тройник канализационный полипропилен 110*110 | шт. |  | 0
845 | Тройник канализационный полипропилен 110*50 | шт. |  | 0
846 | Кран шаровый полипропиленовый ( ВАЛТЕК d 20) | шт. |  | 0
847 | Решетки вентиляционные (150х150) | шт. |  | 0
848 | Насос циркуляц. с гайками Grundfos UPS 25-40 | шт. |  | 0
849 | Труба полипропилен d=16 | м.п. |  | 0
850 | Труба полипропилен d=20 | м.п. |  | 0
851 | Труба полипропилен d=25 | м.п. |  | 0
852 | Труба полипропилен d=32 | м.п. |  | 0
853 | Трубная изоляция 16 | м.п. |  | 0
854 | Трубная изоляция 20 | м.п. |  | 0
855 | Трубная изоляция 25 | м.п. |  | 0
856 | Трубная изоляция 32 | м.п. |  | 0
857 | Водонагреватель проточный City 3500 3,5 кВт душ+кран Thermex (либо аналог) | шт. |  | 0
858 | Канализационный насос SANIBROYEUR (измельчитель) SFA | шт. |  | 0
859 | Антифриз (для котлов отопления) | л |  | 0
860 | Шпилька 10*2000 | шт. |  | 0
861 | Гофра для унитаза | шт. |  | 0
862 | Сифон с гофрой для раковины | шт. |  | 0
863 | Герметик сантехнический туба 280 мл | шт. |  | 0
864 | Кран Маевского | шт. |  | 0
865 | Счётчик для холодной и горячей воды | шт. |  | 0
866 | Труба металлопластик d16*2мм | шт. |  | 0
867 | Труба металлическая 20-100 мм.тощина стенки 2 мм | м.п. |  | 0
868 | Фитинги полипропиленовые (угол, тройник, патрубок, обвод, муфта, переход) | шт. |  | 0
869 | Фитинги металл (угол, тройник, патрубок, обвод, муфта, переход, диаметром до 100 мм) | шт. |  | 0
870 | Гибкая подводка сантехническая | шт. |  | 0
871 | Водонагреватель накопительный (50 л.) Thermex (либо аналог) | шт. |  | 0
872 | Замена сливного механизма в бачке унитаза (материал + работа) | шт. |  | 0
873 | Манжет 40x20, 50X25X30, 50X70, 50X40. | шт. |  | 0
874 | Смесительный узел WMG 3/4-4 (аналог УСВК 3/4-4) | шт. |  | 0
875 | Комплект картриджей для фильтра Аквафор (либо аналога) | комплект |  | 0
876 | Фильтр под мойкой Аквафор Трио Норма с обратным осмосом | комплект | Аналог согласовывается с заказчиков | 0
877 | 7. Усиление
878 | Арматура d= 10-12мм | м.п. |  | 0
879 | Лист металлический (1,2мм х/к 1,25х2,5м) | м.кв. |  | 0
880 | Уголок металический 50х50х4 | м.п. |  | 0
881 | Уголок металлический 100х100х7 | м.п. |  | 0
882 | Уголок металический 25х25х3 | м.п. |  | 0
883 | Уголок металический 20х20х3 | м.п. |  | 0
884 | Труба профильная 50х50х2 | м.п. |  | 0
885 | Труба профильная 80х80х2 | м.п. |  | 0
886 | Труба профильная 100х100х2 | м.п. |  | 0
887 | Раздвижная решетка из металла | м.кв. | (подвижные (основные) стойки – проф. труба 20*10,рама проф.труба,складные элементы (гармошка)-полоса 20*4, центральный паз,ВЕРХНЕЕ РАСПОЛОЖЕНИЕ РОЛИКА, 2 проушины под навесной замок, врезной замок «Kale Kilit», подъемная нижняя направляющая решетки (съемная нижняя направляющая), поворотное полотно решетки, окрашенная порошковым покрытием белого цвета RAL 9016) | 0
888 | Труба профильная 40х25х2 | м.п. |  | 0
889 | Сетка сварная 50х50х4 | м.кв. |  | 0
890 | Сетка рабица | м.кв. |  | 0
891 | Электроды МР-3(ЛЭЗ) d=3мм | кг |  | 0
892 | Труба профильная 60х60х2 | м.п. |  | 0
893 | Труба профильная 40х40х2 | м.п. |  | 0
894 | Швеллер стальной 50 | м.п. |  | 0
895 | Швеллер стальной 65 | м.п. |  | 0
896 | Швеллер стальной 80 | м.п. |  | 0
897 | Швеллер стальной 100 | м.п. |  | 0
898 | 8. Рольставни
899 | Профиль AR 41/44/45 | м.кв. |  | 0
900 | Профиль AER-44S/55S | м.кв. |  | 0
901 | ПИМ (напр., до 30/50 кг) | шт. |  | 0
902 | Электропривод с аварийным открыванием | шт. |  | 0
903 | Шина направляющая | м.п. |  | 0
904 | Вороток | шт. |  | 0
905 | Ригель блокирующий (RG2;RG3;RG4) | шт. |  | 0
906 | Дополнительный профиль для обхода дверных ручек (напр. VEKA) (либо аналог) | м.п. | Аналог согласовывается с заказчиком | 0
907 | Выключатель управления с ключа | шт. |  | 0
908 | Перфорированный профиль СТ 75/105 | м.кв. |  | 0
909 | Профиль решетчатый AEG56 | м.кв. |  | 0
910 | Профиль RH58 | м.кв. |  | 0
911 | Пульт 2 канальный | шт. |  | 0
912 | Пульт 4 канальный | шт. |  | 0
913 | Аварийный механизм | шт. |  | 0
914 | Замок ригельный нижний (напр.,RL) | шт. |  | 0
915 | Пружина верхняя тяговая | шт. |  | 0
916 | Блок управления привода рольставни | шт. |  | 0
917 | Замок верхний | шт. |  | 0
918 | Радиомодуль | шт. |  | 0
919 | Крышка боковая SF45/205u-B Alutech | шт. | Допускается применение аналога по при обязательном согласовании заказчика | 0
920 | Подшипник BB12x28 Alutech | шт. | Допускается применение аналога по при обязательном согласовании заказчика | 0
921 | Капсула универсальная KU60 Alutech | шт. | Допускается применение аналога по при обязательном согласовании заказчика | 0
922 | Вал октагональный RT60x0,8 Alutech | шт. | Допускается применение аналога по при обязательном согласовании заказчика | 0
923 | Короб защитный SB45/205 Alutech | м.п. | Допускается применение аналога по при обязательном согласовании заказчика | 0
924 | Устройство направляющее GD9/U / GD14/U Alutech | шт. | Допускается применение аналога по при обязательном согласовании заказчика | 0
925 | Заглушка PP12 Alutech | шт. | Допускается применение аналога по при обязательном согласовании заказчика | 0
926 | Полоса запорная PT44 Alutech | м.п. | Допускается применение аналога по при обязательном согласовании заказчика | 0
927 | Профиль концевой ES9x45RI/eco / ES14x51RI / ESU13x52I Alutech | м.п. | Допускается применение аналога по при обязательном согласовании заказчика | 0
928 | Стопор ST40 Alutech | шт. | Допускается применение аналога по при обязательном согласовании заказчика | 0
929 | Замок боковой SP44/S / SP55m/S / SP65 /SP75 / SP105 Alutech | шт. | Допускается применение аналога по при обязательном согласовании заказчика | 0
930 | Укладчик универсальный инерционный UC - 1090111 Alutech | шт. | Допускается применение аналога по при обязательном согласовании заказчика | 0
931 | Редуктор W35M - 1100232 Alutech | шт. | Допускается применение аналога по при обязательном согласовании заказчика | 0
932 | Кардан CJ7/P Alutech | шт. | Допускается применение аналога по при обязательном согласовании заказчика | 0
933 | Втулка приводная PV - 1100600 Alutech | шт. | Допускается применение аналога по при обязательном согласовании заказчика | 0
934 | Штифт приводной BC - 1100500 Alutech | шт. | Допускается применение аналога по при обязательном согласовании заказчика | 0
935 | Клипса пружинная CL - 1100701 Alutech | шт. | Допускается применение аналога по при обязательном согласовании заказчика | 0
936 | Шкив TP140 - 1090400 Alutech | шт. | Допускается применение аналога по при обязательном согласовании заказчика | 0
937 | Кольцо ригельное R60 - 1113102 / R40 - 1113101 Alutech | шт. | Допускается применение аналога по при обязательном согласовании заказчика | 0
938 | Пластина крепление KMU - 1140901 Alutech | шт. | Допускается применение аналога по при обязательном согласовании заказчика | 0
939 | Рукоятка телескопическая HD - 1120600 Alutech | шт. | Допускается применение аналога по при обязательном согласовании заказчика | 0
940 | Укладчик для шнура (в сборе) SBG - 1090701 Alutech | шт. | Допускается применение аналога по при обязательном согласовании заказчика | 0
941 | Рольставня Alutech с электроприводом и системой аварийного открытия (редутор либо расцепитель) под ключ, полный комплект (профиль AR41/44/45) | м.кв. | Стоимость за 1 м2 готового изделия в сборе (Профиль AR41/44; короб; направляющие; ригеля; электродвигатель, вал, механизм авариного открывания; ключ-кнопка + клавишный выключатель и т.п. Допускается применение аналога по при обязательном согласовании заказчика | 0
942 | Рольставня Alutech механическая в сборе (Профиль AR41/44/45), под ключ полный комплект | м.кв. | Стоимость за 1 м2 готового изделия в сборе (Профиль AR41/44; короб; направляющие; ригеля; электродвигатель, вал, механизм авариного открывания; ключ-кнопка + клавишный выключатель и т.п. Допускается применение аналога по при обязательном согласовании заказчика | 0
943 | Рольставня Alutechс электроприводом и системой аварийного открытия(редутор либо расцепитель) в сборе (Профиль AER-44S/55S) | м.кв. | Стоимость за 1 м2 готового изделия в сборе (Профиль AR41/44; короб; направляющие; ригеля; электродвигатель, вал, механизм авариного открывания; ключ-кнопка + клавишный выключатель и т.п. Допускается применение аналога по при обязательном согласовании заказчика | 0
944 | Рольставня Alutech механическая в сборе (Профиль AER-44S/55S) под ключ, полный комплект | м.кв. | Стоимость за 1 м2 готового изделия в сборе (Профиль AR41/44; короб; направляющие; ригеля; электродвигатель, вал, механизм авариного открывания; ключ-кнопка + клавишный выключатель и т.п. Допускается применение аналога по при обязательном согласовании заказчика | 0
945 | Рольставня Alutech с электроприводом и системой аварийного открытия (редутор либо расцепитель) в сборе ( профиль перфорированный СТ75/105П) под ключ, полный комплект | м.кв. | Стоимость за 1 м2 готового изделия в сборе (Профиль AR41/44; короб; направляющие; ригеля; электродвигатель, вал, механизм авариного открывания; ключ-кнопка + клавишный выключатель и т.п. Допускается применение аналога по при обязательном согласовании заказчика | 0
946 | Рольставня Alutech с электроприводом и системой аварийного открытия (редутор либо расцепитель) в сборе ( профиль решетчатый AEG56) под ключ, полный комплект | м.кв. | Стоимость за 1 м2 готового изделия в сборе (Профиль AR41/44; короб; направляющие; ригеля; электродвигатель, вал, механизм авариного открывания; ключ-кнопка + клавишный выключатель и т.п. Допускается применение аналога по при обязательном согласовании заказчика | 0
947 | 9. Окна, двери
948 | Дверной блок ПВХ с остеклением (входная группа) (профиль Rehau, КБЕ, VEKA + остекление) с фурнитурой, ручками, замком и комплетом ключей 4 шт. | м.кв. | Количество камер 5 Монтажная глубина 70 мм Толщина наружной стенки 2,8 мм Толщина стеклопакета 32-40 мм Сопротивление теплопередаче 0,85 м2хС/Вт Количество контуров уплотнения 2 Звукоизоляция 38 дБ Высота комбинации коробка + створка 120 мм | 0
949 | Дверной блок Алюминий с остеклением (входная группа) (профиль ALUTECH, VIDNAL + остекление) с фурнитурой, ручками, замком и комплетом ключей 4 шт. | м.кв. | Тип профиля теплый Монтажная ширина 72 мм Минимальная видимая ширина профиля 70 мм Максимальная видимая ширина профиля 118 мм Толщина заполнения 50 мм Звукоизоляция 43 дБ Водопроницаемость класс A0 Воздухопроницаемость класс A Сопротивление ветровой нагрузке класс A Ширина терморазрыва 34 мм Сопротивление теплопередаче 1,0 м2хС/Вт | 0
950 | Нащельник универсальный самоклеющийся | м.п. |  | 0
951 | Рама ПВХ со стеклопакетом комплектом фурнитуры | м.кв. |  | 0
952 | Перегородка из профиля ПВХ с заполнением стеклом с входной группой, комплектом фурнитуры, ручек и замков и комплектом ключей 4 шт. (Rehau; KBE, VEKA) | м.кв. | Количество камер 3 Монтажная глубина 60 мм Толщина наружной стенки 2,7 мм Толщина стеклопакета 32 мм Сопротивление теплопередаче 0,68 м2хС/Вт Количество контуров уплотнения 2 Звукоизоляция 20 дБ Высота комбинации коробка + створка 105 мм | 0
953 | Алюминиевая перегородка с заполнением стеклом с входной группой, с комплектом фурнитуры, ручек, замков и комплектом ключей 4 шт. (профиль ALUTECH, VIDNAL + остекление) | м.кв. | Тип профиля теплый Монтажная ширина 72 мм Минимальная видимая ширина профиля 70 мм Максимальная видимая ширина профиля 118 мм Толщина заполнения 50 мм Звукоизоляция 43 дБ Водопроницаемость класс A0 Воздухопроницаемость класс A Сопротивление ветровой нагрузке класс A Ширина терморазрыва 34 мм Сопротивление теплопередаче 1,0 м2хС/Вт | 0
954 | Алюминиевая перегородка с заполнением стеклом без входной группы, с комплектом фурнитуры (профиль ALUTECH, VIDNAL + остекление) | м.кв. | Тип профиля теплый Монтажная ширина 72 мм Минимальная видимая ширина профиля 70 мм Максимальная видимая ширина профиля 118 мм Толщина заполнения 50 мм Звукоизоляция 43 дБ Водопроницаемость класс A0 Воздухопроницаемость класс A Сопротивление ветровой нагрузке класс A Ширина терморазрыва 34 мм Сопротивление теплопередаче 1,0 м2хС/Вт | 0
955 | Гайка шестигранная оцинк. м8 | шт. |  | 0
956 | Личинка цилиндрового замка | шт. |  | 0
957 | Ключевина | шт. |  | 0
958 | Замок кодовый механический Нора-М 201 | шт. |  | 0
959 | Колер для в/д краски 0,75л | шт. |  | 0
960 | Дверная ручка (EDSON ZJ030-112 WHITE /ABLOY/Нора-М | шт. |  | 0
961 | Отлив ( от 100 мм до 250 мм х 3000 мм ) | шт. |  | 0
962 | Чистящее средство для удаления остатков плёнки | шт. |  | 0
963 | Пленка самоклеющаяся ORACAL любой цвет | м.кв. |  | 0
964 | Пленка тонировочная 20% | м.кв. |  | 0
965 | Металлическая дверь (входная, противопожарная)( запасной выход/пожарный выход/подсобное помещение) Торекс | шт. | Толщина стали 1,5 мм, порошковая окраска, многослойный шумоизоляционный материал, 2 противосъемных штыря, замок 3класса взомостойкости, ручки, окраска под RAL | 0
966 | Стекло закаленное 10мм | м.кв. |  | 0
967 | Добор дверной | шт. |  | 0
968 | Дверной блок "Alavus 200 P" в сборе (белое, полотно гладкое), | шт. |  | 0
969 | Болт с шестигран.голов.полн.резьба оцинк. 8х20 | шт. |  | 0
970 | Уплотнительная лента (10м) | уп. |  | 0
971 | Дверной блок противопожарный модель ALAVUS (Россия) 200 EI30/37dbв сборе в т ч наличник (белое, полотно гладкое) пенозаполненный, либо аналоги по согласованию с заказчиком | шт. |  | 0
972 | Замок Элементис с роликом и цилиндром | шт. |  | 0
973 | Дверная ручка - скоба для дверей ПВХ/Алюминий | шт. |  | 0
974 | Глухая вставка(сендвич панель) (Rehau; Бор; VEKA) | м.кв. |  | 0
975 | Стеклопакет одно/двухкамерный из стекла 4 мм. ( Стекло 4/24/4 ; 4/32/4) (в комплекте) | м.кв. |  | 0
976 | Защитная пленка SF 300 CL прозрачная 323мкм | м.кв. |  | 0
977 | Антиплесень SAN-ANTIMOLD 0,75 с триггером | шт. |  | 0
978 | Доводчик ТS 77/4 белый /до 90кг/ DORMA (либо аналог) | шт. | Аналог согласовывается с заказчиком | 0
979 | Цельностеклянная перегородка с входной группой, комплектом фурнитуры (Степ ALT115, толщиной 10-12мм) | м.кв. |  | 0
980 | Жалюзи вертикальные в сборе (ткань "Лайн" 89 мм либо аналог) | м.кв. | Аналог согласовывается с заказчиком | 0
981 | Петля двери металлопластиковой/алюминиевой | шт. |  | 0
982 | Петля деревянных дверных блоков | комплект | E-2BB-100 SN УТ-00000615 | 0
983 | Петля двери металлопластиковой/алюминиевой усиленная | шт. |  | 0
984 | Жалюзи горизонтальные в сборе | м.кв. |  | 0
985 | Шпингалет | шт. | ШП-50 БЦ белый/цинк 50 мм 37751-50 | 0
986 | 10. Теплотехника
987 | Масляный обогреватель 2,0 кВт Polaris (либо аналог) | шт. | Аналог согласовывается с заказчиком | 0
988 | Тепловентилятор 1,5 кВт Polaris (либо аналог) | шт. |  | 0
989 | Тепловая пушка электрическая Ballu BKN-3 (либо аналог) | шт. | Аналог согласовывается с заказчиком | 0
990 | Инфракрасный обогреватель Ballu BIH-S2-0.6 (либо аналог) | шт. | Аналог согласовывается с заказчиком | 0
991 | Пенофол 2000 Тип С-10 (10 мм) | м.кв. | Аналог согласовывается с заказчиком | 0
992 | Клейкая лента монтажная 3M VHB GPH 110, 12 мм x 2 м | шт. |  | 0
993 | Резина прокладочная техпластина ТМКЩ | м.кв. |  | 0
994 | Завеса тепловая Ballu BHC-L10-T05 (либо аналог) | шт. | Аналог согласовывается с заказчиком | 0
995 | Завеса тепловая Ballu BHC-L08-T03 (либо аналог) | шт. | Аналог согласовывается с заказчиком | 0
996 | Тепловая завеса Ballu BHC-B10T06 (PS либо аналог) | шт. | Аналог согласовывается с заказчиком | 0
997 | Тепловая завеса Ballu BHC-B15T09-PS (либо аналог) | шт. | Аналог согласовывается с заказчиком | 0
998 | Электрокотел Эван WARMOS-IV 6 кВт (либо аналог) | шт. | Аналог согласовывается с заказчиком | 0
999 | Расширительный бак 8- 12 л | шт. |  | 0
1000 | Группа безопасности расширительного бака, до 44 кВт, до 120 С , 3 бар Valtec (аналог) | комплект |  | 0
1001 | Конвектор электрический Ballu Camino Eco BEC/EM-1500 (либо аналог) | шт. | Аналог согласовывается с заказчиком | 0
1002 | Конвектор электрический Ballu Camino Eco BEC/EM-2000 (либо аналог) | шт. | Аналог согласовывается с заказчиком | 0
1003 | Обогреватель инфракрасный Ballu BIH-CM-1.0 (либо аналог) | шт. | Аналог согласовывается с заказчиком | 0
1004 | Инфракрасный обогреватель Ballu BIH-AP4-1.0 W (либо аналог) | шт. | Аналог согласовывается с заказчиком | 0
1005 | Вентилятор напольный Ballu BFF - 805 (либо аналог) | шт. | Аналог согласовывается с заказчиком | 0
1006 | 11. Фасад
1007 | Лист "Алюкобонд", толщина алюм 0,4 мм | м.кв. |  | 0
1008 | ПВХ-профиль F-образный для откосов | шт. |  | 0
1009 | Заклепки кобальт алюминиевые, 4,0 х 6 мм (500 шт.) {918-474} | уп. |  | 0
1010 | Z профиль | м.п. |  | 0
1011 | Металлосайдинг Grand Line (Карабельная доска, блок хаус и т.д) | м.кв. |  | 0
1012 | Вентилируемый фасад из керамоганита (600х600х10) с утеплителем и мембраной (в т.ч. каркас) | м.кв. |  | 0
1013 | 12. Прочее
1014 | Мебельный замок Мебельный замок BOYARD Z148CP.1/22 | шт. |  | 0
1015 | Ограничитель открывания окна, цветной Internika, ( аналог) | шт. | Аналог согласовывается с заказчиком | 0
1016 | Мебельная ручка RS028SC.3/128 |  | Аналог согласовывается с заказчиком | 0
1017 | Ручка открывания окна с ключом/ без ( в комплекте), цветная Internika ( аналог) | шт. | Аналог согласовывается с заказчиком | 0
1018 | Почтовый замок Apecs САМ-25, Нора-М (аналог) | шт. | Аналог согласовывается с заказчиком | 0
1019 | Замок верхний, нижний Orman, Glasco (аналог) для стеклянных входных дверей | шт. | Аналог согласовывается с заказчиком | 0
1020 | Отбойник дверной | шт. |  | 0
1021 | Замок навесной ВС-PDB-01-25 (+2 ушка) | шт. |  | 0
1022 | Замок на железную дверь (накладной/врезной) | шт. | без личинки | 0
1023 | Замок на входную дверь (ПВХ/Алюминий) | шт. | без личинки | 0
1024 | Пластик ПВХ 5мм | м.кв. |  | 0
1025 | Этажерка под обувь пластиковая, 3 яруса | шт. |  | 0
1026 | П-образный профиль | м.п. |  | 0
1027 | Профиль алюминиевый Ш-образный для стекла | м.п. |  | 0
1028 | Полкодержатель (хром) | шт. |  | 0
1029 | Ручка-раковина 128мм хром матовый, UN5008/128 | шт. |  | 0
1030 | Кабель jack 3.5 5м Sparks | шт. |  | 0
1031 | Кронштейн для проектора (универсальный) | шт. |  | 0
1032 | Фланец для барной трубы | шт. |  | 0
1033 | Сетевой фильтр 3 - 5 метров | шт. |  | 0
1034 | Дихлофос ЭКО (или аналог), ловушка для насекомых | шт. |  | 0
1035 | Термометр комнатный | шт. |  | 0
1036 | Валик малярный | шт. |  | 0
1037 | Кисть малярная | шт. |  | 0
1038 | Диспенсер д/туал. бумаги TORK ELEVATION | шт. |  | 0
1039 | Дозатор для жидкого мыла Tork Elevation (белый, 0.475 л) | шт. |  | 0
1040 | Автоматический освежитель воздуха Discover | шт. |  | 0
1041 | Сменный баллон для автоматического освежителя Discover Woodsy 320 мл. | шт. |  | 0
1042 | Замок хромированный для накопителей (без номерной) мебельный (506 -12 LM) | шт. |  | 0
1043 | Замок апекс для противопожарной двери 3кл (в т.ч личинка) | шт. |  | 0
1044 | Замок хромированный для стеклянных дверок в витрине (без номерной) | шт. |  | 0
1045 | Петля мебельная для стеклянных дверей, хром | шт. |  | 0
1046 | Петля мебельная шарнирная для дверей накопителей ( производство европа) | шт. |  | 0
1047 | Мебельная регулируемая опора металлическая 100-150 мм | шт. | тип slide-on; артикул 51MS1505 15 | 0
1048 | Лак Nanten Aquaplus (либо аналог) | л | Аналог согласовывается с заказчиком | 0
1049 | Соль техническая | кг |  | 0
1050 | Пленка пузырчатая | м2 |  | 0
1051 | Стул складной Omega | шт. | габариты сидения 44х38 см Аналог согласовывается с заказчиком | 0
1052 | Табурет пластиковый "Трикап" | шт. |  | 0
1053 | Пластиковый контейнер 400х335х170 | шт. |  | 0
1054 | Короб картонный 590х380х330 арт 571495 10шт уп. | уп. |  | 0
1055 | Шпингалет для дверей накопителей | шт. |  | 0
1056 | Сварка холодная 55г | шт. |  | 0
1057 | Стабилизированный блок питания для светодиодов 40W | шт. |  | 0
1058 | Стабилизированный блок питания для светодиодов 60W | шт. |  | 0
1059 | Стабилизированный блок питания для светодиодов 100W | шт. |  | 0
1060 | Стабилизированный блок питания для светодиодов 150W | шт. |  | 0
1061 | Блок питания ARPV-12150-B (12V, 12.5A, 150W) (ARL, IP67 Металл, 3 ) артикул: 021386 | шт. |  | 0
1062 | Замок центральный 666/S 600 CR | шт. | 666/S 600 CR | 0
1063 | Комплектующие центрального замка - S600 штанга 600 мм 1 шт - A0014 направляющая штанги 2 шт - A0011 штырь-фиксатор 17 мм 3 шт | шт. | 666/S 600 CR | 0
1064 | Стекло 10мм (осветленное, OPTIWHITE,с обработкой всех кромок) | м2 |  | 0
1065 | Стекло 6 mm закаленное М1 | м.кв. |  | 0
1066 | Замок для сейфа ASM 120\ Карат 46 | шт. |  | 0
1067 | Ригельный замок для металлических архивных шкафов | шт. |  | 0
1068 | Оргстекло прозрачное 6 мм. | м.кв. |  | 0
1069 | Дверца витрины стекло 4-6мм | шт. | 495х1260 мм | 0
1070 | Полка витрины стекло 6мм | м.кв. |  | 0
1071 | Зеркало с креплением в подсобку простое без рамки с отверстиями под крепеж. | м.кв. |  | 0
1072 | Обработка стекла (отверстия под фурнитуру, крепление) | шт. |  | 0
1073 | Реставрационные работы материалами "KÖNIG" (мебельный воск) c учетом материала, под ключ | см.кв |  | 0
1074 | Дюбель Молли 5*37 | шт. |  | 0
1075 | Кронштейн ТВ фиксированный настенный | шт. |  | 0
1076 | Кронштейн ТВ поворотный настенный | шт. |  | 0
1077 | Труба хромированная 32мм (для перил) | м.п. |  | 0
1078 | Светодиодная лента RT 2-5000 12V Cool 8K 2x (5060, 300 LED, LUX) | м.п. | Мощностью до 14 Вт/мАлюминиевый Профиль PDS-S-2000), Экран матовый для Алюминиевого Профиля PDS-S-2000 Материал PC (поликарбонат), светопропускание 70%, заглушки - при полной замене ленты | 0
1079 | Заглушка для PDS-S глухая, | шт. | для частичного ремонта/замены элементов | 0
1080 | Светодиодная лента холодного белого свечения 3528 600 LED, 5000-6000 К | м.п. | для частичного ремонта/замены элементов | 0
1081 | Алюминиевый Профиль PDS-S-2000 "П"-образный с экраном для диодной ленты | м.п. | для частичного ремонта/замены элементов | 0
1082 | Угловой профиль 16х16 мм, для лент шириной до 10 мм, анодированный алюминий, (Arlight 016178), | м.п. |  | 0
1083 | Вешалка настенная 14 крючков 705х329х108 мм или аналоги.Металл | шт. | Аналог согласовывается с заказчиком | 0
1084 | Стремянка металлическая 3 ступени | шт. |  | 0
1085 | Урна (20л., уличная, металлическая,на ножках) | шт. |  | 0
1086 | Чайник Tefal | шт. | аналог по согласованию с заказчиком | 0
1087 | Видеопроектор мультимедийный Acer P1150 | шт. | Технология DLP, проекция 16:9 и 4:3, разрешение 1920x1200 Пикс, аналог по согласованию с заказчиком | 0
1088 | Гобо проектор GoBo Shine ZX-SL 50 | шт. | Мощность 15 Вт. Один слайд. Без вращения проекции. Рекомендуемое расстояние для асфальта до 3,5 м., для стен - до 5м. Допускается аналог аналог по согласованию с заказчиком | 0
1089 | Линза GoBo Shine | шт. | Трехцветная | 0
1090 | СВЧ Daewoo (750 Вт) | шт. | аналог по согласованию с заказчиком | 0
1091 | Доводчик | шт. | держатель арт. EKMDS0339 и амортизатор арт. SD10 | 0
1092 | Заглушка мебельная RTK008/W | шт. |  | 0
1093 | Механизм подъемный/откидной AEROWING Art. 595BVK050005000, FGV | шт. | AEROWING WOOD/ALUM | 0
1094 | Комплект роликов раздвижных систем для шкафов c верхними роликами/ригелями | комплект | Комплект на одну дверь Артикул: IF50SETWS ; Артикул: IF50SETW | 0
1095 | Опора стальная, круглая, хром, высота 100 мм, d62 мм | шт. | FIX013.100.CR | 0
1096 | Петля TIOMOS со встроенным амортизатором | шт. | 51MS1505 15A | 0
1097 | Направляющая для раздвижных систем шкафов: Накладная/Забивная, L=2000 мм | шт. | PR011954A-S2; PR012055A-S2 | 0
1098 | Ручки врезные Larvij | шт. | MD1204/96 | 0
1099 | Асфальт холодный | кг |  | 0
1100 | Пломба пластиковая номерная | шт. |  | 0
1101 | Отпугиватель крыс и мышей Pest Reject в блистере | шт. |  | 0
1102 | Направляющая для раздвижных систем шкафов: Двойная/Накладная/Забивная, L=2000 мм | шт. | PR011955A-S2; PR011954A-S2; PR012055A-S2 | 0
1103 | 13. Комплектующие системы автономного отопления
1104 | Кран шаровый амер вод Ду-15 | шт. |  | 0
1105 | Ниппель-переход 1х1/2 | шт. |  | 0
1106 | Переход-футорка нар. вн. 1х1/2 | шт. |  | 0
1107 | Кронштейн напольный/настенный для радиаторов | шт. |  | 0
1108 | Терморегулятор BALLU BMT-2 | шт. |  | 0
1109 | Радиатор Konner 500 (6-8 секционный) | шт. | Межосевое расстояние, мм 500 Высота, мм 600 Ширина, мм 60 Глубина, мм 96 Рабочее давление, МПа 1,2 Испытательное давление, МПа 1,8 Теплоотдача, Вт 130 Вес секции, кг 4,14 (без ниппеля) Описание товара Диаметр входного отверстия - 1¼(32мм), аналог согласовывается с заказчиком | 0
1110 | 14. ТО Систем контроля климата (СКК)
1111 | Стандартное техническое обслуживание СКК (настенного, потолочного, кассетного, канального, фанкойла) (комплект, внутренний и внешний блок с разборкой и сборкой) | шт. | Техническое обслуживание кондиционера (диагностика, сборка-разборка наружного и внутреннего блока + чистка наружного блока аппаратом высокого давления + чистка внутреннего блока парогенератором; проверка и чистка теплообменника внешнего и внутреннего блоков с дезинфицирующим средством, проверка и чистка фильтров, проверка и чистка дренажной системы кондиционера с обязательной дезинфекцией, измерение температуры выходного потока; измерение рабочего давления в системе; диагностика причин и устранение утечки фреона, вальцовка трубы, дезинфекционная обработка испарителя и дренажного поддона, проверка подшипников вентилятора, очистка вентилятора, крыльчатки и проверка балансировки рабочего колеса, снятие, установка и очистка крыльчатки внутреннего блока, проверка целостности теплоизоляции на патрубках с хладагентом) с учетом транспортных расходов и материалов. Предоставление фотоотчета. | 0
1112 | Стандартное техническое обслуживание кондиционера мобильного кондиционера | шт. | Техническое обслуживание кондиционера (диагностика, сборка-разборка моноблока, проверка и чистка теплообменника, проверка и чистка фильтров, проверка и чистка дренажной системы кондиционера с обязательной дезинфекцией, измерение температуры выходного потока; дезинфекционная обработка испарителя и дренажного поддона, проверка подшипников вентилятора, очистка вентилятора, крыльчатки и проверка балансировки рабочего колеса, снятие, установка и очистка крыльчатки, проверка целостности теплоизоляции на патрубках с хладагентом) с учетом транспортных расходов и материалов. Предоставление фотоотчета | 0
1113 | 15. Типовые монтажные работы/услуги по СКК
1114 | Монтаж СКК (Фанкойла/кассетной/напольно-потолочной/настенной сплит системы) мощностью охлаждения до 6 кВт включительно (трасса до 5 м) (включая материалы, подключение к электрическому щиту, в том числе кабель-канал) | шт. | в данную позицию входят материалы для соединения внешнего и внутренного блока до 5 м. Трасса свыше 5 метров оплачивается дополнительно. | 0
1115 | Монтаж СКК (Фанкойла/кассетной/напольно-потолочной/настенной сплит системы) мощностью охлаждения свыше 6 кВт (трасса до 5 м), включая подключение к электрическому щиту | шт. | в данную позицию входят материалы для соединения внешнего и внутренного блока до 5 м. Трасса свыше 5 метров оплачивается дополнительно. | 0
1116 | Монтаж дополнительной трассы | м.п. | без учета материалов | 0
1117 | Дополнительная трасса для подключения СКК мощностью охлаждения до 6 кВт включительно | м.п. | расценка за материалы | 0
1118 | Дополнительная трасса для подключения СКК мощностью охлаждения свыше 6 кВт | м.п. | расценка за материалы | 0
1119 | Монтаж мобильного кондиционера (включая материалы, подключение к электрическому щиту, в том числе кабель-канал) | шт. | в данную позицию входит до трех метров воздуховодов (гибких или жестких), а так же до трех метров дренажного трпубопровода. | 0
1120 | Отключение мобильного кондиционера(отсоединение подведенного воздуховода, отключение от сети | шт. |  | 0
1121 | Монтаж диффузоров, анемостатов, в потолке любого типа | шт. | Установка оборудования с выверкой, вырезкой и закреплением | 0
1122 | Перенос наружного блока кондиционера | шт. |  | 0
1123 | Перенос внутреннего блока кондиционера | шт. |  | 0
1124 | Герметизация от протеканий мест, стыков крепления наружных блоков на кровлях, места входа трасы, и.т.д | шт. |  | 0
1125 | Монтаж дренажного трубопровода (включая расходные материалы ), под ключ | м.п. |  | 0
1126 | Монтаж антивандального огражденияи для наружнего блока кондиционера (в т.ч покраска) | шт. |  | 0
1127 | Антивандальное ограждение | шт. |  | 0
1128 | Монтаж защитного козырька для наружнего блока кондиционера (в т.ч покраска) | шт. |  | 0
1129 | Защитный козырек для наружного блока кондиционера | шт. |  | 0
1130 | Протирка внутреннего блока,промывка фильтров, обработка радиатора антибактериальным средством(вкл материалы) | шт. | в стоимость позиции включена стоимость антибактериального средства | 0
1131 | Чистка внутреннего блока с полной разборкой | шт. | (чистка фильтра, чистка испарителя внутреннего блока парогенератором с дезенфицирующим средством, чистка капиллярной трубки, продувка, промывка дренажной системы) | 0
1132 | Изготовление и монтаж посадочного места для монтажа наружного блока (с материалами) | шт. |  | 0
1133 | Продувка, промывка дренажной системы | шт. |  | 0
1134 | Полная заправка / дозаправка хладагентом | шт. | без учета материалов | 0
1135 | Монтаж зимнего комплекта СКК | шт. |  | 0
1136 | Переподключение концов кабелей в щитах | шт. |  | 0
1137 | Монтаж дренажной помпы | шт. |  | 0
1138 | Дренажная помпа (мин высота подъема воды 5м, производительность при нулевом подъеме 10л/час) | шт. |  | 0
1139 | Чистка/ремонт дренажной помпы | шт. |  | 0
1140 | Диагностика установленной СКК | шт. | (обязательно предоставление заключение от специализированной компании) | 0
1141 | Диагностика неустановленной СКК на станке | шт. | (обязательно предоставление заключение от специализированной компании) | 0
1142 | Осушение, вакуумирование системы | шт. |  | 0
1143 | Потолочный диффузор 4 АПН 600х600 с ксд | шт. |  | 0
1144 | Устранение утечки хладагента, вальцовка (трубы 1/4, 3/8, 1/2, 3/4), наружного блока | чел/час |  | 0
1145 | Монтаж внутреннего блока СКК (включая пусконаладку) | шт. |  | 0
1146 | Монтаж наружного блока (включая пусконаладку) | шт. |  | 0
1147 | Замена вентиля | шт. |  | 0
1148 | Чистка наружного блока с разборкой (разборка, чистка/мойка аппаратом высого давления, сборка, проверка работоспособности) | шт. |  | 0
1149 | Замена платы управления | шт. |  | 0
1150 | Высотные работы с применением альпинистского снаряжения | час | не зависимо от количетсва персонала | 0
1151 | Замена крана шарового, фильтра механической очистки, клапана балансировочного, диаметр до 32" | шт. |  | 0
1152 | Замена трехходового клапана фанкойла | шт. |  | 0
1153 | Хладагент R22 | кг |  | 0
1154 | Хладагент R407 | кг |  | 0
1155 | Хладагент R410 | кг |  | 0
1156 | Монтаж решетки вентиляционной | шт. |  | 0
1157 | Монтаж гибких неизолированных воздуховодов диаметром до 300 мм включительно (включая материалы) | м.п. |  | 0
1158 | Гибкий неизолированный воздуховод диаметром до 300 мм | м.п. |  | 0
1159 | Монтаж пластиковых воздуховодов | м.п. | (с учетом герметизации ) | 0
1160 | Трасса пластиковых воздуховодов (воздуховоды и фасонные части диаметром до 300 мм, элементы креплений, подвесы) | м.п. |  | 0
1161 | Монтаж воздуховодов из оцинкованной стали (с учетом материалов: воздуховоды и фасонные части диаметром до 300 мм, элементы креплений, подвесы, герметизация ) | м.п. | (с учетом герметизации ) | 0
1162 | Трасса воздуховодов из оцинкованной стали (воздуховоды и фасонные части диаметром до 300 мм, элементы креплений, подвесы) |  |  | 0
1163 | Работы по теплоизоляции труб и воздуховодов | м.кв. |  | 0
1164 | Пульт универсальный(с учетом настройки) | шт. |  | 0
1165 | Манометр радиальный/осевой, 0-6bar | шт. |  | 0
1166 | Термоманометр радиальный 0-4bar, 0-120 С | шт. |  | 0
1167 | Кран для манометра, термоманометра 1/2" | шт. |  | 0
1168 | Фильтр механической очистки диаметром до 32" | шт. |  | 0
1169 | Трехходовой клапан General Climate GVM 2320A3 (3/4) с электроприводом | шт. |  | 0
1170 | Обратный клапан для трубопровода диаметром до 32" Valtec | шт. |  | 0
1171 | Клапан балансировочный, диаметр до 32" Valtec | шт. |  | 0
1172 | Воздухоотводчик автоматический, 1/2" | шт. |  | 0
1173 | Дреннажный шланг, диаметр 16мм | м.п. |  | 0
1174 | Теплоизоляция труб 1/4 - 3/8 | м.п. |  | 0
1175 | Теплоизоляции труб 1/2 - 5/8 | м.п. |  | 0
1176 | Теплоизоляции труб 3/4 | м.п. |  | 0
1177 | Зимний комплект | шт. | обогрев дренажа, обогрев картера компрессора, обогрев капиллярной трубки, регулятор давления конденсации (РДК 9,6) | 0
1178 | Клапан-дефлектор (дифузор) | шт. |  | 0
1179 | 16. Электрика формат SuperLite
1180 | SE EASY 9 Автоматический выключатель 1P 6A (C) | шт. | SE EZ9F34106 | 0
1181 | SE EASY 9 Автоматический выключатель 1P 10A (C) | шт. | SE EZ9F34110 | 0
1182 | SE EASY 9 Автоматический выключатель 1P 16A (C) | шт. | SE EZ9F34116 | 0
1183 | SE EASY 9 Автоматический выключатель 1P 20A (C) | шт. | SE EZ9F34120 | 0
1184 | SE EASY 9 Автоматический выключатель 1P 32A (C) | шт. | SE EZ9F34132 | 0
1185 | SE EASY 9 Автоматический выключатель 1P 40A (C) | шт. | SE EZ9F34140 | 0
1186 | SE EASY 9 Автоматический выключатель 1P 25A (C) | шт. | SE EZ9F34125 | 0
1187 | SE EASY 9 Автоматический выключатель 1P 63A (C) | шт. | SE EZ9F34163 | 0
1188 | SE EASY 9 Автоматический выключатель 3P 16A (C) | шт. | SE EZ9F34316 | 0
1189 | SE EASY 9 Автоматический выключатель 3P 20A (C) | шт. | SE EZ9F34320 | 0
1190 | SE EASY 9 Автоматический выключатель 3P 25A (C) | шт. | SE EZ9F34325 | 0
1191 | SE EASY 9 Автоматический выключатель 3P 32A (C) | шт. | SE EZ9F34332 | 0
1192 | SE EASY 9 Автоматический выключатель 3P 40A (C) | шт. | SE EZ9F34340 | 0
1193 | SE EASY 9 Автоматический выключатель 3P 63A (C) | шт. | SE EZ9F34363 | 0
1194 | SE EASY 9 Дифференциальный автоматический выключатель 1П+Н 10А 30мА C AC | шт. | SE EZ9D34610 | 0
1195 | SE EASY 9 Дифференциальный автоматический выключатель 1П+Н 16А 30мА C AC | шт. | SE EZ9D34616 | 0
1196 | SE EASY 9 Дифференциальный автоматический выключатель 1П+Н 20А 30мА C AC | шт. | SE EZ9D34620 | 0
1197 | SE EASY 9 Дифференциальный автоматический выключатель 1П+Н 25А 30мА C AC | шт. | SE EZ9D34625 | 0
1198 | SE EASY 9 Дифференциальный автоматический выключатель 1П+Н 32А 30мА C AC | шт. | SE EZ9D34632 | 0
1199 | SE EASY 9 Дифференциальный автоматический выключатель 1П+Н 40А 30мА C AC =S= | шт. | SE EZ9D34640 | 0
1200 | SE EASY 9 Дифференциальный автоматический выключатель 1П+Н 6А 30мА C AC 18мм | шт. | SE EZ9D33606 | 0
1201 | SE EASY 9 УЗО 2P 25А 30мА AC | шт. | SE EZ9R34225 | 0
1202 | SE EASY 9 УЗО 4P 25А 30мА AC | шт. | SE EZ9R34425 | 0
1203 | SE EASY 9 УЗО 2P 25А 10мА AC | шт. | SE EZ9R14225 | 0
1204 | SE EASY 9 УЗО 2P 40А 100мА AC | шт. | SE EZ9R54240 | 0
1205 | SE EASY 9 УЗО 2P 40А 300мА AC | шт. | SE EZ9R64240 | 0
1206 | SE EASY 9 УЗО 2P 40А 30мА AC | шт. | SE EZ9R34240 | 0
1207 | SE EASY 9 УЗО 4P 40А 100мА AC | шт. | SE EZ9R54440 | 0
1208 | SE EASY 9 УЗО 4P 40А 300мА AC | шт. | SE EZ9R64440 | 0
1209 | SE EASY 9 УЗО 2P 63А 300мА AC | шт. | SE EZ9R64263 | 0
1210 | SE EASY 9 УЗО 4P 63А 300мА AC | шт. | SE EZ9R64463 | 0
1211 | SE EASY 9 УЗО 2P 63А 100мА AC | шт. | SE EZ9R54263 | 0
1212 | ABB Basic M Выключатель нагрузки 3P, 63A, BMD51363 | шт. | 2CDD643051R0063 | 0
1213 | ABB Basic M Выключатель нагрузки 2P, 63A, BMD51263 | шт. | 2CDD642051R0063 | 0
1214 | ABB Basic M Выключатель нагрузки 1P, 63A, BMD51163 | шт. | 2CDD641051R0063 | 0
1215 | ABB Контактор ESB63-40N-06 модульный (63А АС-1, 4НО), катушка 230В AC/DC | шт. | 1SAE351111R0640 | 0
1216 | SE EASY 9 Выключатель нагрузки 1P 63А | шт. | SE EZ9S16163 | 0
1217 | SE EASY 9 Выключатель нагрузки 2P 63А | шт. | SE EZ9S16263 | 0
1218 | SE EASY 9 Выключатель нагрузки 3P 63А | шт. | SE EZ9S16363 | 0
1219 | SE EASY 9 Выключатель нагрузки 4P 63А | шт. | SE EZ9S16463 | 0
1220 | SE EasyPact TVS Контактор 4P(4НО) 60A AC1 380В 50/60Гц | шт. | SE LC1E40004Q7 | 0
1221 | SE AtlasDesign Бел Розетка с/з, 16А, механизм | шт. | SE ATN000143 | 0
1222 | SE AtlasDesign Бел Розетка с/з со шторками, 16А, механизм | шт. | SE ATN000145 | 0
1223 | SE AtlasDesign Карбон Розетка с/з, 16А, механизм | шт. | SE ATN001043 | 0
1224 | SE AtlasDesign Карбон Розетка с/з со шторками, 16А, механизм | шт. | SE ATN001045 | 0
1225 | SE AtlasDesign Aqua Бел Розетка с/з со шторками с крышкой, 16А, IP44, механизм | шт. | SE ATN440146 | 0
1226 | SE AtlasDesign Бел Выключатель 1-клавишный сх.1, 10АХ, механизм | шт. | SE ATN000111 | 0
1227 | SE AtlasDesign Бел Выключатель 2-клавишный сх.5, 10АХ, механизм | шт. | SE ATN000151 | 0
1228 | SE AtlasDesign Бел Рамка 1-ая | шт. | SE ATN000101 | 0
1229 | SE AtlasDesign Карбон Рамка 1-ая | шт. | SE ATN001001 | 0
1230 | SE AtlasDesign Бел Рамка 2-ая, универсальная | шт. | SE ATN000102 | 0
1231 | SE AtlasDesign Карбон Рамка 2-ая, универсальная | шт. | SE ATN001002 | 0
1232 | SE AtlasDesign Бел Рамка 3-ая, универсальная | шт. | SE ATN000103 | 0
1233 | SE AtlasDesign Карбон Рамка 3-ая, универсальная | шт. | SE ATN001003 | 0
1234 | SE AtlasDesign Бел Рамка 4-ая, универсальная | шт. | SE ATN000104 | 0
1235 | SE AtlasDesign Карбон Рамка 4-ая, универсальная | шт. | SE ATN001004 | 0
1236 | SE Acti 9 Реле времени электромеханическое IH 24часа 1канал с запасом хода | шт. | SE CCT15365 | 0
1237 | SE AtlasDesign Бел Датчик движения потолочный, 2000 Вт, 360° | шт. | SE ATN000137 | 0
1238 | SE Acti 9 iMX Расцепитель 100-415В АС | шт. | SE A9A26476 | 0
1239 | SE AtlasDesign Бел Розетка компьютерная RJ45, механизм | шт. | SE ATN000183 | 0
1240 | SE AtlasDesign Бел Розетка двойная компьютерная RJ45+RJ45, кат.5E, механизм | шт. | SE ATN000185 | 0
1241 | SE AtlasDesign Карбон Розетка компьютерная RJ45, кат. 6A, механизм | шт. | SE ATN001086 | 0
1242 | 17. Эконом-панели
1243 | Эконом-панель белая (шаг 50 mm) со вставками и заглушками ( Пластик) | м2 |  | 0
1244 | Эконом-панель белая (шаг 100 mm) со вставками и заглушками ( Пластик) | м2 |  | 0
1245 | Эконом-панель белая (шаг 50 mm) со вставками ( Алюминий) | м2 |  | 0
1246 | Эконом-панель белая (шаг 100 mm) со вставками ( Алюминий) | м2 |  | 0
1247 | Вставка в эконом панель пластиковая | м.п. |  | 0
1248 | Вставка в эконом панель алюминиевая | м.п. |  | 0
1249 | 18. Доп позиции
1250 | Лопата для снега | шт. |  | 0
1251 | Ледоруб | шт. |  | 0
1252 | Противоприсадные шипы (от птиц) | м.п. |  | 0
1253 | Скотч упаковочный (клейкая лента) 48х60м | шт. |  | 0
1254 | Стрейч пленка упаковочная ширина 500мм | кг |  | 0
1255 | Сайдинг Альта-Профиль | м.п. |  | 0
1256 | Изготовление дубликатов ключей для сейфа, с учетом заготовки, работы и.т.д. | шт. |  | 0
1257 | Дверное полотно | шт. |  | 0
1258 | ДВП | м2 |  | 0

## Виртуальная смета
|  |  | Средний объем за год на 1 объект | Наименование участника | Наименование участника
№ по прайсу | Наименование работ/материалов | Ед. изм. | Объем работ/ материалов | Цена за единицу, в руб. без НДС | Сумма, в руб. без НДС
I. Работы
1. Демонтаж
| Демонтаж шкафов комуникационых, ИТ шкафов, серверных шкафов | шт. | 0.083333 | 0 | 0
| Демонтаж деревянных дверных блоков (коробка + полотно + наличник) | шт. | 0.38333 | 0 | 0
| Демонтаж дверных блоков из ПВХ/алюминия (дверь, нащельник, петли, доводчик, фурнитура) | м.кв. | 0.35467 | 0 | 0
| Демонтаж автоматических выключателей, вводных автоматов, УЗО, диффавтоматов, расцепителей | шт. | 0.25 | 0 | 0
| Демонтаж силового кабеля , компьютерного (телефонного)/коаксиального (не силового) | м.п. | 1.6667 | 0 | 0
| Демонтаж кронштейнов настенных/потолочных (с учетом демонтажа прибора установленного на нем) | шт. | 0.36667 | 0 | 0
| Демонтаж доводчика любой тип | шт. | 0.3 | 0 | 0
| Демонтаж уголков, кабель-каналов, коробов напольных/настенных (ПВХ) | м.п. | 1.525 | 0 | 0
| Демонтаж керамогранитной плитки со стен/пола (в т.ч. сапожок из керамогранита) | м.кв. | 1.298 | 0 | 0
| Заделка швов герметиком | м.п. | 0.755 | 0 | 0
| Демонтаж потолка "Армстронг" / "Грильято" | м.кв. | 1.0967 | 0 | 0
| Демонтаж рольставней механических/электрических (в сборе, включая все составляющие элементы и сопутствующие работы) | шт. | 0.11667 | 0 | 0
| Демонтаж встроенных, накладных светильников ( армстронг/грильято, металлогалогеновых, энергосберегающих), направленного света и т.д. | шт. | 2.0167 | 0 | 0
| Демонтаж сплит-системы настенной/фанкойла/кассетного кондиционера (с учетом трассы и кабельканала) | шт. | 0.1 | 0 | 0
| Демонтаж стяжки полов | м.кв. | 0.16667 | 0 | 0
| Демонтаж потолочных плит "Армстронг" | шт. | 2.15 | 0 | 0
| Демонтаж фурнитуры мебели и ТО включая механические замки | шт. | 0.73333 | 0 | 0
| Демонтаж лайтбокса | шт. | 0.5 | 0 | 0
| Демонтаж металоконструкции крыльца (при полном демонтаже) | т. | 0.005 | 0 | 0
| Демонтаж обшивки стен, потолка из ГКЛ/ПВХ/МДФ/ГСП/ГВЛ/ДВП/ДСП/Асбоцементный лист (1x0, 1x1, 2x1, 2x2 слоя) в т.ч. Каркас | м.кв. | 1.6 | 0 | 0
| Демонтаж отдельных элементов СКУД (магнит,пластина, контролер, кнопка, блок управления, питания, считывателя) | шт. | 1.2333 | 0 | 0
| Демонтаж СКУД (с отключением от эл. щита) | шт. | 0.11667 | 0 | 0
| Демонтаж наружных: светового короба / рекламной вывески с разборкой | шт. | 0.033333 | 0 | 0
| Демонтаж раковины с сифоном, гофрой и гибкой подводкой | шт. | 0.083333 | 0 | 0
| Демонтаж полотна рольставней | м.кв. | 0.275 | 0 | 0
| Демонтаж прибора, установленного на кронштейны настенные/потолочные | шт. | 0.33333 | 0 | 0
| Демонтаж сейфа | шт. | 0.13333 | 0 | 0
| Демонтаж смесителя/ запорной арматуры | шт. | 0.13333 | 0 | 0
Итого по разделу демонтаж |  |  |  |  | 0
2. Полы
| Укладка керамогранитной плитки (любой размер) | м.кв. | 0.208 | 0 | 0
| Ремонт стяжки местами | м.кв. | 1.0083 | 0 | 0
| Монтаж плинтуса ( пвх, дерево., профиля стеклянной перекгородки) | м.п. | 0.69333 | 0 | 0
| Изготовление и монтаж плинтуса из керамогранитной плитки h-100мм | м.п. | 0.48 | 0 | 0
| Монтаж декоративного уголка (ПВХ, МДФ, оцинк, трим уголок) | м.п. | 1.38 | 0 | 0
Итого по разделу полы |  |  |  |  | 0
3. Стены
| Окраска стен (за два раза) (Площадь столбов, боковых сторон пилястр, откосов включается в объем работ), включает в себя расходники (кисти, валики,ванночки) | м.кв. | 4.4611 | 0 | 0
| Грунтовка поверхности (Площадь столбов, боковых сторон пилястр, откосов включается в объем работ) | м.кв. | 1.9813 | 0 | 0
| Монтаж на стены ЛДСП, пластика в т.ч. материалы(покрытие, крепеж, заглушки и т.п.), под ключ | м.кв. | 0.2 | 0 | 0
| Обшивка откосов ПВХ, ГКЛ ( в т.ч. каркас) | м.кв. | 0.16933 | 0 | 0
| Окраска подоконника | м.кв. | 0.74 | 0 | 0
| Устройство обшивки стен ГКЛ, ПВХ в 1 слой без устройства каркаса | м.кв. | 0.315 | 0 | 0
| Устройство теплоизоляции минераловатным утеплителем любой поверхности (стены, потолок и т.д) | м.кв. | 0.9 | 0 | 0
Итого по разделу стены |  |  |  |  | 0
4. Потолок
| Монтаж каркаса потолка типа Армстронг, Грильятто | м.кв. | 0.36333 | 0 | 0
| Монтаж решетки вентиляционной | шт. | 0.18333 | 0 | 0
| Устройство подвесного потолка Амстронг, Грильятто (в том числе каркас) | м.кв. | 0.78333 | 0 | 0
| Монтаж потолочных плит "Армстронг" (600*600, 600*1200) | шт. | 2.8 | 0 | 0
| Усиление существующего потолка подвесами в т.ч. материалы, крепеж и т.п., под ключ | м.кв. | 0.35 | 0 | 0
| Прорезание отверстий в ГКЛ, ПВХ, МДФ потолке под светильники, диффузоры, анемостаты и т.д. | шт. | 1.1167 | 0 | 0
Итого по разделу потолок |  |  |  |  | 0
5. Двери и окна
| Окраска дверного блока в подсобку/туалет с дверью за 2 раза | м.кв. | 0.6 | 0 | 0
| Монтаж дверного доводчика | шт. | 0.5 | 0 | 0
| Оклейка окон и стеклопакета непрозрачной самоклеющейся пленкой( тонировочной/ударопрочной) | м.кв. | 0.23917 | 0 | 0
| Монтаж межкомнатных деревянных дверных блоков(коробка, полотно, петли, замок, ручка, ключевина, наличник, доводчик) | шт. | 0.11667 | 0 | 0
| Монтаж личинки замка двери ПВХ/Алюминий/Металл/Дерево/Стекло на установленном замке | шт. | 0.15 | 0 | 0
| Монтаж замка врезного/накладного для двери ПВХ/Алюминий/Металл/Дерево/Стекло | шт. | 0.11667 | 0 | 0
| Установка электромагнитного замка ( под ключ) без учета комплекта замка | шт. | 0.066667 | 0 | 0
| Монтаж цельностеклянной перегородки с входной группой, комплектом фурнитуры | м.кв. | 0.025 | 0 | 0
| Монтаж цельностеклянной перегородки без входной группы, с комплектом фурнитуры | м.кв. | 0.112 | 0 | 0
| Монтаж дверной петли ПВХ/Алюминий/Дерево/Стекло | шт. | 0.33333 | 0 | 0
| Монтаж входной двери ПВХ/алюминий с заполнением стеклом с входной группой, комплектом фурнитуры, под ключ | м.кв. | 0.209 | 0 | 0
| Монтаж двери металлической/противопожарной под ключ(анкера,пена и пр) | шт. | 0.11667 | 0 | 0
| Замена уплотнителя двери/окна (любого типа) | м.п. | 0.43333 | 0 | 0
| Устройство нащельников/наличников | м.п. | 1.659 | 0 | 0
Итого по разделу двери и окна |  |  |  |  | 0
6. Усиление
| Монтаж металлических решеток глухих/раздвижных на окна, двери ( замок ключевой верхний и нижний, направляющие, все сопутствующие работы) | м.кв. | 0.31667 | 0 | 0
| Диагностика неисправности рольставни | шт. | 0.21667 | 0 | 0
| Монтаж короба рольставней | шт. | 0.15833 | 0 | 0
| Замена других частей рольставни (блоки управления, направляющие, ригель блокирующий, пружины тяговые, держатели полотна, пластины, подшипники, суппорта, крышки, капсула универсальная,верхний замок) | шт. | 0.16667 | 0 | 0
| Монтаж ручки/ограничителя рольставней | шт. | 0.26667 | 0 | 0
| Регулировка/правка потолна механической или эектрической рольставни с полной или частичной разборкой | шт. | 0.15 | 0 | 0
Итого по разделу усиление |  |  |  |  | 0
7. Электромонтаж
| Монтаж светильников армстронг/грильято, накладных, точечных, встраиваемых, направленных и пр. | шт. | 1.55 | 0 | 0
| Установка выключателей, розеток в т.ч. выключатель рольставни | шт. | 0.38333 | 0 | 0
| Монтаж короба ПВХ настенного/напольного (любой размер) | м.п. | 1.9567 | 0 | 0
| Прокладка силового кабеля без гофротрубы | м.п. | 2.3667 | 0 | 0
| Прокладка кабеля компьютерного (телефонного)/коаксиального/аудио/КСПВ (не силового) | м.п. | 3.9583 | 0 | 0
| Монтаж тепловой завесы/конвектора/конвектора/инфрокрасного обогревателя ( с учетом всех расходников, креплений, обоймы, подвесов, тросса и тд) | шт. | 0.066667 | 0 | 0
| Монтаж Лайтбокса светового с подключением к питанию | шт. | 0.2 | 0 | 0
| Монтаж распределительного щита в сборе | шт. | 0.05 | 0 | 0
| Подключение жил в ВРУ | шт. | 0.21667 | 0 | 0
| Ремонт электро-проводов (спайка, изоляция, замена коннекторов, зажимов) | шт. | 0.28333 | 0 | 0
| Прорезание отверстий под подрозетники в стене ГКЛ/ГСП | шт. | 0.28333 | 0 | 0
| Монтаж/замена электрокотла с учетом всех комплектующих и расходников, под ключ | шт. | 0.016667 | 0 | 0
| Подключение к питанию рекламы (наружная, интерьерная вывеска). | шт. | 0.083333 | 0 | 0
| Установка розеток IT | шт. | 0.36667 | 0 | 0
Итого по разделу электромонтаж |  |  |  |  | 0
8. Сантехника
| Установка/замена крышки унитаза (материал + работа), под ключ | шт. | 0.033333 | 0 | 0
| Установка смесителя/ запорной арматуры | шт. | 0.11667 | 0 | 0
| Прочистка канализации (гидролуч, крот) | м.п. | 0.25 | 0 | 0
| Монтаж чугунного/алюминиевого/биметаллического радиатора отопления | шт. | 0.066667 | 0 | 0
| Монтаж радиаторных решеток | шт. | 0.175 | 0 | 0
| Монтаж крана шарового/ крана Маевского/ фильтра/ фитинга | шт. | 0.16667 | 0 | 0
| Монтаж, подключение к водопроводу и канализации унитаза, под ключ | шт. | 0.13333 | 0 | 0
| Диагностика и запуск автономной системы отопления (с дозаправкой теплоносителям | услуга | 0.016667 | 0 | 0
Итого по разделу сантехника |  |  |  |  | 0
9. Фасад
| Окраска стен, откосов фасада (до полной покраски основания) | м.кв. | 4.1809 | 0 | 0
| Шпатлевка стен, откосов фасада | м.кв. | 0.45 | 0 | 0
| Сбивка старой штукатурки стен, откосов фасада | м.кв. | 0.48333 | 0 | 0
| Очистка стекол от рекламы, плёнки, объявлений с поверхности стекла, металла и т.д (с удалением клеевого загрязнения) включая чистящее средство | м.кв. | 0.38767 | 0 | 0
| Монтаж сайдинга, металосайдинга, пластика, мел листа на фасад | м.кв. | 0.11667 | 0 | 0
| Монтаж отливов | м.п. | 0.17167 | 0 | 0
Итого по разделу фасад |  |  |  |  | 0
10. Крыша, кровля
| Устройство гидроизоляции любой поверхности | м.кв. | 0.3 | 0 | 0
| Монтаж сливов,водостоков | м.п. | 0.23333 | 0 | 0
| Монтаж обрешетки кровли | м.кв. | 0.33333 | 0 | 0
| Герметизация от протеканий мест, стыков крепления наружных блоков на кровлях, места входа трасы, и.т.д | шт. | 0.287 | 0 | 0
| Монтаж поликарбонатных листов с резкой, подгонкой, герметизацией по готовому каркасу | м.кв. | 0.155 | 0 | 0
Итого по разделу крыша, кровля |  |  |  |  | 0
11. Крыльцо
| Монтаж проф. трубы, металического уголка/трубы, швеллера | м.п. | 0.36667 | 0 | 0
| Монтаж ленты противоскольжения | м.п. | 0.33333 | 0 | 0
| Монтаж урны | шт. | 0.083333 | 0 | 0
| Сварочные работы (любая сварка, кроме холодной) | м.п. сварочного шва | 0.21667 | 0 | 0
| Устройство сварной металлоконструкции (козырек, навес/крыльцо) с учетом материала, под ключ | м.кв. | 0.016667 | 0 | 0
Итого по разделу крыльцо |  |  |  |  | 0
12. Уличные работы
| Утилизация прочего оборудования за 1 элемент | шт. | 0.31667 | 0 | 0
| Утилизация торгового оборудования за 1 элемент | шт. | 0.31667 | 0 | 0
| Уборка и вывоз строительного мусора, транспорные и утилизация включены | м.куб. | 0.413 | 0 | 0
| Устройство крыльца, пандуса из ж/бетона с подготовкой основания, подсыпкой, монтажем опалубки, армированием, с учетом материала | м.куб. | 0.016667 | 0 | 0
Итого по разделу уличные работы |  |  |  |  | 0
13. Прочие работы
| Услуги по грузоперевозке | руб/км | 8.5167 | 0 | 0
| Погрузо-разгрузочные работы | т. | 0.56667 | 0 | 0
| Окраска нестандартных поверхностей (отливы, уголки, сливы, перила, трубы и т.п)(любой вид краски) | м.п. | 1.6575 | 0 | 0
| Покраска терминала приема платежей | шт. | 0.05 | 0 | 0
| Упаковка груза в картон/ стрейч-пленку/ воздушно-пузырьковую пленку (+ скотч, веревка и т.п.) с учетом материалов | м.куб. | 0.20167 | 0 | 0
| Диагностика неисправности электроприбора с предоставлением акта дефектной ведомости | шт. | 0.2 | 0 | 0
| Аренда вышки-туры | сутки | 0.066667 | 0 | 0
| Вскрытие сейфа | шт. | 0.083333 | 0 | 0
| Изготовление дубликатов ключей, с учетом заготовки, работы и.т.д. | шт. | 0.85 | 0 | 0
| Дератизация от грызунов | услуга | 0.033333 | 0 | 0
| Монтаж фурнитуры мебельной, металлической мебели, шама (замки,замки с 2 ушками, петли, шпингалет, штапики, навесы, полкодержатели, ручки, уголки ножек, направляющие, механизмы защиты, декоративные вставки, молдинги и т.п.) | шт. | 0.91667 | 0 | 0
| Замена сейфового замка | шт. | 0.033333 | 0 | 0
| Програмирование ключей для электромагнитного замка(с учетом болванки) | шт. | 0.65 | 0 | 0
| Установка различного вида настенных/потолочных кроштейнов с установкой предмета на кронштейн(без подключения) | шт. | 0.48333 | 0 | 0
| Монтаж светодиодной ленты | м.п. | 0.35917 | 0 | 0
| Полная сборка/установка мебели и торгового оборудования с сохранением работоспособности, целостности и комплектности всех узлов и деталей | час | 0.18917 | 0 | 0
| Монтаж баннера временного в т.ч. материалы(покрытие баннерная ткань ПВХ плотностью 400 г/м2 , крепеж, расходники и т.п.), под ключ | м.кв. | 0.23333 | 0 | 0
| Сверление отверстий в стекле до 20 мм | шт. | 0.68333 | 0 | 0
| Монтаж вертикальных/ горизонтальных жалюзи | м.кв. | 0.21667 | 0 | 0
| Монтаж предметов на стены: (инф. досока, рекламный носитель не световой, уголок потребителя, стенд маркома, акц. уголок, рамки и пр. ) с учетом крепежа | шт. | 0.2 | 0 | 0
| Оклейка поверхностей непрозрачной самоклеющейся пленкой (кроме окон и стеклопакетов) | м.кв. | 0.115 | 0 | 0
| Обработка стекла (отверстия под фурнитуру, крепление) | шт. | 0.6 | 0 | 0
| Реставрационные работы материалами "KÖNIG" (мебельный воск) c учетом материала, под ключ | см.кв | 0.53333 | 0 | 0
| Ремонт/укреплние стульев-кресел,замена составляющих частей(без учета материала) | шт. | 0.13333 | 0 | 0
| Шлифовка/полировка поверхности мебели/оборудования в т ч из искуственного камня от царапин | м.пог. Элемента | 0.18167 | 0 | 0
| Установка и крепление сейфа, ШАМА | шт. | 0.2 | 0 | 0
| Выезд на объект для проведения замеров, фотоотчетов | услуга | 0.2 | 0 | 0
| Ремонт/укреплние стульев-кресел,замена составляющих частей(без учета материала) | шт. | 0.083333 | 0 | 0
Итого по разделу прочие работы |  |  |  |  | 0
Итого по разделу Работы |  |  |  |  | 0
II. Материалы
1. Электрика
| Светильник ERGO 208 2х8 Вт аварийный, 220В | шт. | 0.13333 | 0 | 0
| Автоматический выключатель 1P 10А (C) 6kA | шт. | 0.1 | 0 | 0
| Автоматический выключатель 1P 16А (C) 6kA | шт. | 0.26667 | 0 | 0
| Автоматический выключатель 1P 25А (C) 6kA | шт. | 0.083333 | 0 | 0
| Автоматический выключатель 3P 16А (C) 6kA | шт. | 0.083333 | 0 | 0
| Автоматический выключатель 3P 25А (C) 6kA | шт. | 0.033333 | 0 | 0
| OSRAM лампа L 18 W/765 (SM) люминисцентная (холодный свет) | шт. | 5.0167 | 0 | 0
| Светильники светодиодные встраиваемые, накладные Армстронг (600х600) | шт. | 1.2167 | 0 | 0
| Светильники светодиодные встраиваемые, накладные Грильятто 600Х600) | шт. | 0.63333 | 0 | 0
| Розетка Легранд 2 местная с заземлением типа Valena со шторками и рамкой встраиваемая/накладная | шт. | 0.85 | 0 | 0
| Розетка Легранд 1 местная с заземлением типа Valena со шторками и рамкой встраиваемая/накладная | шт. | 0.6 | 0 | 0
| Розетка IT Легранд RJ 45 1-портовая | шт. | 0.23333 | 0 | 0
| Кабельные стяжки 3,6*200 100 шт/уп | уп. | 0.58333 | 0 | 0
| Кабель UTP 4х2х0,5 | м.п. | 3.8 | 0 | 0
| Кабель ВВГнг 3*1,5 | м.п. | 0.83333 | 0 | 0
| Кабель ВВГнг FRLS 3*2,5 | м.п. | 10 | 0 | 0
| Кабель силовой ВВГнг 3*4 | м.п. | 1.1167 | 0 | 0
| Кабель-канал напольный Legrand 75х18 | шт. | 0.25417 | 0 | 0
| DLP Кабель-канал напольный серый 92х20 (2м) (артикул 32800), | м.п. | 0.17667 | 0 | 0
| Короб ПВХ 100х60мм | м.п. | 1.2333 | 0 | 0
| Короб ПВХ 30х25мм | м.п. | 1.9 | 0 | 0
| Кабель ВВГнг 3*1,5 | м.п. | 1.0833 | 0 | 0
| Коннектор rj 45 | шт. | 1 | 0 | 0
| Коннектор WAGO 2х2 ( 2х4 ; 2х6) | шт. | 5.9833 | 0 | 0
| Пружинные клеммы WAGO серии 221 до 32А, (WAGO, артикул 221-413) | шт. | 1.4167 | 0 | 0
| Гофротруба с зондом d=20 | м.п. | 2.1833 | 0 | 0
| Гофротруба с зондом d=25 | м.п. | 2.1 | 0 | 0
| Выключатель 1 кл. серия "Этюд" встр/накл | шт. | 0.41667 | 0 | 0
| Бокс 1SL2446 навесной 36 модулей непрозрачная дверь IP40 (ABB) | шт. | 0.033333 | 0 | 0
| Лампа накаливания 40-100 Вт | шт. | 0.46667 | 0 | 0
| Светодиодная лампа OSRAM-LEDVANCE ST8E-1.2M 18W/865 (холодный свет) | шт. | 0.76667 | 0 | 0
| Лампа Navigator (светодиодная) NLL-Т75-25-230-840K-Е27 | шт. | 0.033333 | 0 | 0
| Сетевой фильтр 3 - 5 метров | шт. | 0.13333 | 0 | 0
| Лоток перфорированный 100х50 L2000 | шт. | 0.2 | 0 | 0
| Хомут 360х4.8мм прозр (100шт) | уп. | 0.083333 | 0 | 0
| УЗО 25/0,03 (тип АС) 32A-30мА 230/400В | шт. | 0.05 | 0 | 0
| Счетчик электроэнергии однофазный однотарифный Меркурий 201.5 60/5 Т1 D 230В ОУ (201.5) | шт. | 0.083333 | 0 | 0
| Пульт универсальный(с учетом настройки) | шт. | 0.05 | 0 | 0
| Пульт 4 канальный | шт. | 0.083333 | 0 | 0
| Стабилизатор напряжения РЕСАНТА АСН-5000/1-Ц | шт. | 0.016667 | 0 | 0
Итого по разделу электрика |  |  |  |  | 0
2. Стены
| Краска EURO POWER 7 TIKKURILA | л | 3.9591 | 0 | 0
| Саморез 4,2х51 пресс-шайбой, сверло | шт. | 57.3833 | 0 | 0
| Грунтовка универсальная , 5 л (Knauf Тифенгрунд, Unis, Ceresit CT 17) | шт. | 0.22333 | 0 | 0
| Клей для стеклообоев (OSCAR - готовый 12кг) | шт. | 0.066667 | 0 | 0
| Скотч малярный 50*50 | шт. | 0.91667 | 0 | 0
| Анкер-клин/Анкерный болт с гайкой 2-х распорный | шт. | 2.2167 | 0 | 0
| Шпатлевка Sheetrock VLS (готовая) | л | 1.0433 | 0 | 0
| Герметик акриловый MAKROFLEX F 131 белый 300 мл | шт. | 0.25 | 0 | 0
| Бумага наждачная 230х280 мм 10 шт в упак | уп. | 0.18333 | 0 | 0
| Брусок деревянный 50х50 | м.п. | 0.63333 | 0 | 0
| Уголок ПВХ белый 25х25х0,4 L=2,7 м | шт. | 0.73333 | 0 | 0
| Стеновая панель ПВХ белая 3000х250х8/10 (Орто/Самара;СтеноПласт/Краснодар;СМ Холдинг/Москва; Планета Пластик/Бронницы; Мастер-Декор/Клин) | шт. | 0.45583 | 0 | 0
| Нащельник универсальный самоклеющийся | м.п. | 0.34433 | 0 | 0
| Пластик ПВХ 5мм | м.кв. | 0.1 | 0 | 0
| Профиль ПС 75*50 3м | шт. | 0.1 | 0 | 0
Итого по разделу стены |  |  |  |  | 0
3. Полы, крыльцо, прилегающая территория
| Затирка для швов (Atlas) | кг | 0.95 | 0 | 0
| Клей для керамической плитки для внутренних и наружных работ СМ 11 Ceresit 25 кг | шт. | 1.0917 | 0 | 0
| Клей жидкие гвозди 300мл. | шт. | 0.2025 | 0 | 0
| Плинтус Italon Millennium Блэк 72x600 мм Натуральный и Реттифицированный, шт. | шт. | 0.21167 | 0 | 0
| Порожек дверной металлический 120 см | шт. | 0.2 | 0 | 0
| Грунт Бетонконтакт 5 кг Ceresit/аналог | шт. | 0.15 | 0 | 0
| Керамогранит Rainbow RW 033 40.5x40.5x8 Неполированный | м.кв. | 0.18333 | 0 | 0
| Керамогранит (600х600 400х400) Kerama Marazzi Бромли темный серый | м.кв. | 1.1167 | 0 | 0
| Универсальная противоскользящая лента, самоклеющаяся не менее 25мм | м.п. | 0.86667 | 0 | 0
| Коврик ворсовый на резиновой основе | м.кв. | 0.42583 | 0 | 0
| Уголок ПВХ белый 25х25х0,4 L=2,7 м | шт. | 0.95 | 0 | 0
| Уголок 3 м наружный платиковый для плитки | шт. | 0.33333 | 0 | 0
Итого по разделу полы, крыльцо, прилегающая территория |  |  |  |  | 0
4. Потолок
| Потолочная плита 595х595 | шт. | 3.4 | 0 | 0
| Профиль поперечный L=0,6 м | шт. | 0.26667 | 0 | 0
| Потолок подвесной типа Армстронг (в сборе) с плитами 595х595 | м.кв. | 0.2 | 0 | 0
Итого по разделу потолок |  |  |  |  | 0
5. Кровля
| Пена монтажная профес. (всесезонная), 750 мл | шт. | 0.51667 | 0 | 0
Итого по разделу кровля |  |  |  |  | 0
6. Сантехника
| Гибкая подводка сантехническая | шт. | 0.15 | 0 | 0
| Комплект сидение+крышка унитаза | шт. | 0.05 | 0 | 0
| Унитаз в комплекте(бочок, сидение, запорная арматура) | шт. | 0.016667 | 0 | 0
| Труба канализационная полипропилен 50*2000 | м.п. | 0.62333 | 0 | 0
| Смеситель на раковину однозахватный,хром | шт. | 0.1 | 0 | 0
| Герметик сантехнический туба 280 мл | шт. | 0.23333 | 0 | 0
| Сифон с гофрой для раковины | шт. | 0.1 | 0 | 0
| Радиатор Konner 500 (6-8 секционный) | шт. | 0.05 | 0 | 0
Итого по разделу сантехника |  |  |  |  | 0
7. Усиление
| Замок навесной амбарный(для решеток) | шт. | 0.18333 | 0 | 0
| Металлическая дверь (входная, противопожарная)( запасной выход/пожарный выход/подсобное помещение) Торекс | шт. | 0.05 | 0
| Раздвижная решетка из металла | м.кв. | 0.211 | 0
Итого по разделу усиление |  |  |  |  | 0
8. Рольставни
| Выключатель управления с ключа | шт. | 0.066667 | 0 | 0
| Замок ригельный нижний (напр.,RL) | шт. | 0.15 | 0 | 0
| Замок боковой SP44/S / SP55m/S / SP65 /SP75 / SP105 Alutech | шт. | 0.9 | 0 | 0
| Замок верхний | шт. | 0.066667 | 0 | 0
| Рольставня Alutechс электроприводом и системой аварийного открытия(редутор либо расцепитель) в сборе (Профиль AER-44S/55S) | м.кв. | 0.08 | 0 | 0
| Рольставня Alutech механическая в сборе (Профиль AR41/44/45), под ключ полный комплект | м.кв. | 0.090333 | 0 | 0
| Пружина верхняя тяговая | шт. | 0.55 | 0 | 0
| Профиль AER-44S/55S | м.кв. | 0.055 | 0 | 0
Итого по разделу рольставни |  |  |  |  | 0
9. Окна, двери
| Смазка универсальная WD-40 100мл | шт. | 0.66667 | 0 | 0
| Стеклопакет одно/двухкамерный из стекла 4 мм. ( Стекло 4/24/4 ; 4/32/4) (в комплекте) | м.кв. | 0.076333 | 0 | 0
| Добор дверной | шт. | 0.16667 | 0 | 0
| Дверной блок "Alavus 200 P" в сборе (белое, полотно гладкое), | шт. | 0.1 | 0 | 0
| Наличник ( 210см) | шт. | 1.0888 | 0 | 0
| Доводчик ТS 77/4 белый /до 90кг/ DORMA (либо аналог) | шт. | 0.43333 | 0 | 0
| Дверная ручка (EDSON ZJ030-112 WHITE /ABLOY/Нора-М | шт. | 0.28333 | 0 | 0
| Дверная ручка - скоба для дверей ПВХ/Алюминий | шт. | 0.11667 | 0 | 0
| Дверной блок ПВХ с остеклением (входная группа) (профиль Rehau, КБЕ, VEKA + остекление) с фурнитурой, ручками, замком и комплетом ключей 4 шт. | м.кв. | 0.042333 | 0 | 0
| Рама ПВХ со стеклопакетом комплектом фурнитуры | м.кв. | 0.009 | 0 | 0
| Замок Элементис с роликом и цилиндром | шт. | 0.35 | 0 | 0
| СКУД ML-250 (комплект) | шт. | 0.033333 | 0 | 0
| Личинка цилиндрового замка | шт. | 0.6 | 0 | 0
| Пленка самоклеющаяся ORACAL любой цвет | м.кв. | 0.28833 | 0 | 0
| Петля двери металлопластиковой/алюминиевой | шт. | 0.066667 | 0 | 0
| Глухая вставка(сендвич панель) (Rehau; Бор; VEKA) | м.кв. | 0.056667 | 0 | 0
| Уплотнительная лента (10м) | уп. | 0.115 | 0 | 0
Итого по разделу окна, двери |  |  |  |  | 0
10. Теплотехника
| Тепловентилятор 1,5 кВт Polaris (либо аналог) | шт. | 0.3 | 0 | 0
| Тепловая пушка электрическая Ballu BKN-3 (либо аналог) | шт. | 0.65 | 0 | 0
| Завеса тепловая Ballu BHC-L08-T03 (либо аналог) | шт. | 0.1 | 0 | 0
Итого по разделу теплотехника |  |  |  |  | 0
11. Фасад
| Краска фасадная коллерованая Пафус Fassadenweiss | л | 0.43333 | 0 | 0
| Профильный лист оцинкованный Н-44- 75 (толщиной 0,75 мм) | м.кв. | 0.15 | 0 | 0
Итого по разделу фасад |  |  |  |  | 0
12. Прочее
| Краска аэрозольная 270 г. | шт. | 0.46667 | 0 | 0
| Краска белая, эмаль ПФ-115 | л | 0.43933 | 0 | 0
| Стабилизированный блок питания для светодиодов 100W | шт. | 0.75 | 0 | 0
| Стабилизированный блок питания для светодиодов 150W | шт. | 0.48333 | 0 | 0
| Эл-т питания щелочной LR 6 (АА, 316) 1,5В Energizer (БЛИСТЕР 4 ШТ) | шт. | 0.48333 | 0 | 0
| Полка витрины стекло 6мм | м.кв. | 0.1921 | 0 | 0
| Растворитель 646 0,5л | шт. | 0.7 | 0 | 0
| Клейкая лента монтажная 3M VHB GPH 110, 12 мм x 2 м | шт. | 1 | 0 | 0
| Водонагреватель накопительный (50 л.) Thermex (либо аналог) | шт. | 0.016667 | 0 | 0
| Дверца витрины стекло 4-6мм | шт. | 0.11667 | 0 | 0
| Дихлофос ЭКО (или аналог), ловушка для насекомых | шт. | 0.53333 | 0 | 0
| Жалюзи вертикальные в сборе (ткань "Лайн" 89 мм либо аналог) | м.кв. | 0.26133 | 0 | 0
| Замок навесной ВС-PDB-01-25 (+2 ушка) | шт. | 0.31333 | 0 | 0
| Замок хромированный для накопителей (без номерной) мебельный (506 -12 LM) | шт. | 1.2833 | 0 | 0
| Замок хромированный для стеклянных дверок в витрине (без номерной) | шт. | 1.9333 | 0 | 0
| Ригельный замок для металлических архивных шкафов | шт. | 0.05 | 0 | 0
| Зеркало с креплением в подсобку простое без рамки с отверстиями под крепеж. | м.кв. | 0.11667 | 0 | 0
| Коврик придверный 40x60x1,6см "Решетка" | шт. | 0.53333 | 0 | 0
| Кронштейн ТВ фиксированный настенный | шт. | 0.05 | 0 | 0
| Кронштейн ТВ поворотный настенный | шт. | 0.13333 | 0 | 0
| Чистящее средство для удаления остатков плёнки | шт. | 0.14167 | 0 | 0
| Петля мебельная для стеклянных дверей, хром | шт. | 0.66667 | 0 | 0
| Пленка тонировочная 20% | м.кв. | 0.25 | 0 | 0
| Этажерка под обувь пластиковая, 3 яруса | шт. | 0.066667 | 0 | 0
| Полка витрины стекло 6мм | м.кв. | 0.066667 | 0 | 0
| Полкодержатель (хром) | шт. | 1.1833 | 0 | 0
| Клей жидкие гвозди 300мл. | шт. | 0.33333 | 0 | 0
| Мешок для строительного мусора 120л | шт. | 0.88333 | 0 | 0
| Защитная пленка SF 300 CL прозрачная 323мкм | м.кв. | 1.5175 | 0 | 0
| Фанера (1525х1525х12мм) | м.кв. | 0.074667 | 0 | 0
Итого по разделу прочее |  |  |  |  | 0
13. Типовые монтажные работы/услуги по СКК
| Диагностика установленной СКК | шт. | 0.18333 | 0 | 0
| Демонтаж обшивки стен, потолка из ГКЛ/ПВХ/МДФ/ГСП/ГВЛ/ДВП/ДСП/Асбоцементный лист (1x0, 1x1, 2x1, 2x2 слоя) в т.ч. Каркас | м.кв. | 0.016667 | 0 | 0
| Монтаж дренажной помпы | шт. | 0.11667 | 0 | 0
| Стандартное техническое обслуживание СКК (настенного, потолочного, кассетного, канального, фанкойла) (комплект, внутренний и внешний блок с разборкой и сборкой) | шт. | 8.75 | 0 | 0
| Стандартное техническое обслуживание кондиционера мобильного кондиционера | шт. | 0.15 | 0 | 0
| Монтаж дополнительной трассы | м.п. | 0.63 | 0 | 0
| Монтаж дренажного трубопровода (включая расходные материалы ), под ключ | м.п. | 0.4 | 0 | 0
| Монтаж СКК (Фанкойла/кассетной/напольно-потолочной/настенной сплит системы) мощностью охлаждения до 6 кВт включительно (трасса до 5 м) (включая материалы, подключение к электрическому щиту, в том числе кабель-канал) | шт. | 0.066667 | 0 | 0
| Монтаж СКК (Фанкойла/кассетной/напольно-потолочной/настенной сплит системы) мощностью охлаждения свыше 6 кВт (трасса до 5 м), включая подключение к электрическому щиту | шт. | 0.083333 | 0 | 0
| Монтаж воздуховодов из оцинкованной стали (с учетом материалов: воздуховоды и фасонные части диаметром до 300 мм, элементы креплений, подвесы, герметизация ) | м.п. | 0.475 | 0 | 0
| Чистка/ремонт дренажной помпы | шт. | 0.15 | 0 | 0
| Чистка внутреннего блока с полной разборкой | шт. | 0.061667 | 0 | 0
| Продувка, промывка дренажной системы | шт. | 0.05 | 0 | 0
| Полная заправка / дозаправка хладагентом | шт. | 0.10833 | 0 | 0
| Монтаж мобильного кондиционера (включая материалы, подключение к электрическому щиту, в том числе кабель-канал) | шт. | 0.11667 | 0 | 0
| Устранение утечки хладагента, вальцовка (трубы 1/4, 3/8, 1/2, 3/4), наружного блока | чел/час | 0.05 | 0 | 0
| Осушение, вакуумирование системы | шт. | 0.11667 | 0 | 0
Итого по разделу СКК |  |  |  |  | 0
Итого по разделу Материалы |  |  |  |  | 0
Итого по салонам МФР |  |  |  |  | 0
|  |  | Capex |  | #REF!
Стоимость работ из ячейки F354 необходимо внести на ЭТП. НМЦ по позиции Стоимость виртуальной сметы с учетом годового объма (руб. без НДС) указано по этому значению

## Справочно СКК (hidden)
Регион | Название ССМ | Формат ССМ (ТЦ/стрит-ритейл/ отдельно стоящий павильон/остров). | Колличество кондиционеров | наименование кондиционера | Телефон ССМ
Архангельская обл | СЗ_Архангельск_Ленинградс_255_ПетромосТЦ | Салон в ТЦ | 1 шт. | сплит-система | +7(931) 384-3590
Архангельская обл | СЗ_Вельск_Дзержинского_62Д_ПассажТЦ | Салон в ТЦ | 1 шт. | сплит-система | +7(931) 384-3595
Архангельская обл | СЗ_Вельск_Комсомольская_4А | Стрит, отдельностоящий | 1 шт. | кассета | +7(931) 384-3592
Архангельская обл | СЗ_Коряжма_Ленина_17_Гостиница | Стрит в здании, с отдельным входом | 1 шт. | фанкойл | +7(931) 384-3645
Архангельская обл | СЗ_Новодвинск_50летОктября_26 | Салон в ТЦ | 1 шт. | сплит-система | 7 931 384 38 56
Архангельская обл | СЗ_Новодвинск_Мира_7 | Салон в ТЦ | 1 шт. | сплит-система | +7(931) 384-3594
Архангельская обл | СЗ_Северодвинск_Ленина_35/37 | Стрит в здании, с отдельным входом | 2 шт. | сплит-система | +7(931) 384-3532
Мурманская обл | СЗ_Апатиты_Ленина_4 | Стрит в здании, с отдельным входом | 2 шт. | моб.КНД | +7(931) 384-3706
Мурманская обл | СЗ_Заполярный_Советский_8 | Стрит в здании, с отдельным входом | 2 шт. | сплит-система | +7(931) 384-3737
Мурманская обл | СЗ_Кандалакша_Первомайская_61 | Стрит в здании, с отдельным входом | 1 шт. | сплит-система | +7(931) 384-3665
Мурманская обл | СЗ_Мончегорск_Металлургов_34_ДружбаТЦ | Салон в ТЦ | 1 шт. | сплит-система | +7(931) 384-3775
Мурманская обл | СЗ_Мурманск_Баумана_89 | Стрит в здании, с отдельным входом | 1 шт. | кассета | +7(931) 384-3697
Мурманская обл | СЗ_Мурманск_ГероевСевероморцев_17корп1 | Стрит в здании, с отдельным входом | 1 шт. | сплит-система | 79313843880
Мурманская обл | СЗ_Мурманск_Ленина_50 | Стрит в здании, с отдельным входом | 1 шт. | сплит-система | +7(931) 384-3702
Мурманская обл | СЗ_Мурманск_Ленинградская_20_3_ВолнаТЦ | Салон в ТЦ | 1 шт. | сплит-система | +79313843865
Мурманская обл | СЗ_Мурманск_Лобова_40_ЕвроросТЦ | Салон в ТЦ | 1 шт. | сплит-система | 7 931 384 38 56
Тверская обл | СЗ_Бологое_Дзержинского_2 | Стрит в здании, с отдельным входом | 1 шт. | сплит-система | +7(931) 384-3654
Новгородская обл | СЗ_Боровичи_Подбельского_3 | Стрит в здании, с отдельным входом | 1 шт. | сплит-система | +7(931) 384-3704
Новгородская обл | СЗ_Боровичи_Пушкинская_70 | Стрит в здании, с отдельным входом | 3 шт. | 2шт.-сплит-система/1шт.-кассета | +7(931) 384-3527
Новгородская обл | СЗ_ВеликийУстюг_Гледенская_61_ТЦ | Салон в ТЦ | 1 шт. | моб.КНД | +7(931) 384-3842
Новгородская обл | СЗ_ВеликийУстюг_Красная_112_ПрестижТЦ | Салон в ТЦ | 1 шт. | сплит-система | +7(931) 384-3776
Новгородская обл | СЗ_ВНовгород_Большая_Московская_46_13 | Стрит в здании, с отдельным входом | 1 шт. | сплит-система
Новгородская обл | СЗ_ВНовгород_Воскресенский_6 | Стрит в здании, с отдельным входом | 2 шт. | сплит-система | +7(931) 384-3746
Вологодская обл | СЗ_Вологда_Благовещенская_4 | Салон в ТЦ | 1 шт. | фанкойл | +7(931) 384-3678
Вологодская обл | СЗ_Вологда_Воркутинская_8 | Салон в ТЦ | 1 шт. | сплит-система | +7(931) 384-3881
Вологодская обл | СЗ_Вологда_Герцена_29_ЗолотойКлючикТЦ | Стрит в здании, с отдельным входом | 1 шт. | сплит-система | +7(931) 384-3689
Вологодская обл | СЗ_Вологда_Герцена_70 | Салон в ТЦ | 2 шт. | кассета/сплит-система | +7(931) 384-3684
Вологодская обл | СЗ_Вологда_Ленинградская_85_ТЦ | Салон в ТЦ | 1 шт. | сплит-система | +7(931) 384-3883
Вологодская обл | СЗ_Вологда_Мира_9 | Стрит в здании, с отдельным входом | 1 шт. | сплит-система | +7(931) 384-3683
Вологодская обл | СЗ_Вологда_Пошехонское_22_МармеладТЦ | Салон в ТЦ | 1 шт. | фанкойл | +7(931) 384-3680
Вологодская обл | СЗ_Вологда_Текстильщиков_16 | Салон в ТЦ | 1 шт. | сплит-система | +7(931) 384-3677
Ленинградская обл | СЗ_Волхов_Кировский_45А | Стрит, отдельностоящий | 1 шт. | сплит-система | +7(931) 384-3728
Ленинградская обл | СЗ_Волхов_Профсоюзов_13 | Салон в ТЦ | 1 шт. | фанкойл | +7(931) 384-3747
Ленинградская обл | СЗ_Всеволожск_Александровская_80а | Стрит в здании, с отдельным входом | 1 шт. | сплит-система | +7(931) 384-3663
Ленинградская обл | СЗ_Выборг_Госпитальная_1_КарусельТЦ | Салон в ТЦ | 1 шт. | сплит-система (ЗИМНИЙ) | +7(931) 384-3636
Ленинградская обл | СЗ_Выборг_Приморская_3 | Стрит в здании, с отдельным входом | 2 шт. | сплит-система | +7(931) 384-3666
Ленинградская обл | СЗ_Выборг_Ушакова_6 | Стрит в здании, с отдельным входом | 2 шт. | сплит-система (ЗИМНИЙ) | +7(931) 384-3741
Тверская обл | СЗ_ВышнийВолочёк_Казанский_85 | Стрит в здании, с отдельным входом | 1 шт. | кассета | +7(931) 384-3658
Ленинградская обл | СЗ_Гатчина_Пушкинское_15_КубусТЦ | Салон в ТЦ | 1 шт. | фанкойл | +7(931) 3843694
Ленинградская обл | СЗ_Гатчина_Соборная_12 | Стрит в здании, с отдельным входом | 1 шт. | сплит-система | +7(931) 3843575
Ленинградская обл | СЗ_Гатчина_Соборная_29 | Стрит в здании, с отдельным входом | 1 шт. | сплит-система | +7(931) 3843752
Калининградская обл | СЗ_Гусев_Победы_4 | Стрит в здании, с отдельным входом | 2 шт. | сплит-система | +7(931) 384-3719
Ленинградская обл | СЗ_Ивангород_Кингисеппское_20Б | Стрит в здании, с отдельным входом | 1 шт. | сплит-система | 7(931) 384-3576
Ивановская обл | СЗ_Иваново_БХмельницкого_36 | Стрит в здании, с отдельным входом | 2 шт. | сплит-система | +7(931) 384-3614
Ивановская обл | СЗ_Иваново_Куконковых_141_ТЦ_секц | Салон в ТЦ | 1 шт. | сплит-система | +7(931) 384-3544
Ивановская обл | СЗ_Иваново_Лежневская_55_ТопольТЦ_секц | Салон в ТЦ | 1 шт. | кассета | +7(931) 384-3516
Ивановская обл | СЗ_Иваново_Ленина_57а_НикольскийТЦ | Салон в ТЦ | 1 шт. | моб.КНД | +7(931) 384-3539
Ивановская обл | СЗ_Иваново_Шереметевский_33литА | Стрит в здании, с отдельным входом | 1 шт. | кассета | +7(931) 384-3612
Калининградская обл | СЗ_Калининград_Багратиона_110 | Стрит в здании, с отдельным входом | 1 шт. | сплит-система | +7(931) 384-3724
Калининградская обл | СЗ_Калининград_Мира_124/126 | Стрит в здании, с отдельным входом | 1 шт. | кассета | +7(931) 384-3718
Калининградская обл | СЗ_Калининград_УльяныГромовой | Стрит, отдельностоящий | 1 шт. | сплит-система | +7(931) 384-3733
Калининградская обл | СЗ_Калининград_Черняховского_30а | Стрит, отдельностоящий | 2 шт. | сплит-система | +7(931) 384-3692
Тверская обл | СЗ_Кимры_Урицкого_4/6 | Стрит, отдельностоящий | 1 шт. | сплит-система | +7(931) 384-3505
Ленинградская обл | СЗ_Кингисепп_КМаркса_15_15 | Стрит в здании, с отдельным входом | 1 шт. | сплит-система | +7(931) 384-3586
Ивановская обл | СЗ_Кинешма_плРеволюции_4А | Стрит, отдельностоящий | 1 шт. | сплит-система | +7(931) 384-3515
Ленинградская обл | СЗ_Кириши_Героев_33_КиришиПлазаТЦ | Салон в ТЦ | 1 шт. | сплит-система | +7(931) 3843851
Ленинградская обл | СЗ_Кириши_Ленина_3 | Стрит в здании, с отдельным входом | 2 шт. | сплит-система | +7(931) 384-3725
Ленинградская обл | СЗ_Кириши_Ленина_44_ФорумТЦ | Салон в ТЦ | 1 шт. | сплит-система | +7(931) 384-3800
Санкт-Петербург | СЗ_Колпино_Октябрьская_8литА | Салон в ТЦ | 1 шт. | фанкойл | +7(931) 384-3641
Санкт-Петербург | СЗ_Коммунар_Фабричная_9 | Стрит в здании, с отдельным входом | 1 шт. | сплит-система | +7(931) 384-3803
Тверская обл | СЗ_Конаково_Энергетиков_28б | Стрит в здании, с отдельным входом | 1 шт. | сплит-система | +7(931) 384-3729
Респ Карелия | СЗ_Костомукша_Лазарева_4 | Стрит в здании, с отдельным входом | 2 шт. | моб.КНД | +7(931) 384-3711
Костромская обл | СЗ_Кострома_Калиновская_42_ТЦ_секц | Салон в ТЦ | 2 шт. | моб.КНД | +7(931) 384-3611
Костромская обл | СЗ_Кострома_МучныеРяды_1 | Стрит в здании, с отдельным входом | 1 шт. | кассета | +7(931) 384-3815
Санкт-Петербург | СЗ_КрасноеСело_Ленина_51литА_ТетрисТЦ | Салон в ТЦ | 1 шт. | сплит-система
Санкт-Петербург | СЗ_КрасноеСело_Ленина_57литАпом1Н | Стрит в здании, с отдельным входом | 1 шт. | сплит-система | +7(931) 384-3520
Санкт-Петербург | СЗ_Кронштадт_Ленина_13А | Салон в ТЦ | 1 шт. | сплит-система | +7(931) 384-3632
Ленинградская обл | СЗ_ЛодейноеПоле_Ленина_38корп2 | Стрит в здании, с отдельным входом | 1 шт. | сплит-система | +7(931) 3843805
Санкт-Петербург | СЗ_Ломоносов_Александровская_36б | Стрит в здании, с отдельным входом | 1 шт. | сплит-система | +7(931) 384-3502
Ленинградская обл | СЗ_Луга_Кирова_48 | Стрит в здании, с отдельным входом | 1 шт. | сплит-система | +7(931) 384-3569
Ленинградская обл | СЗ_Луга_Яковлева_5 | Стрит в здании, с отдельным входом | 1 шт. | сплит-система | +7(931) 384-3743
Санкт-Петербург | СЗ_Мурино_стДевяткино | Стрит в здании, с отдельным входом | 1 шт. | сплит-система
Ленинградская обл | СЗ_Никольское_Советский_160А_ПассажТЦ | Салон в ТЦ | 1 шт. | сплит-система | +7(931) 384-3796
Ярославская обл | СЗ_Переславль-Залесский_Ростовская_15 | Стрит в здании, с отдельным входом | 1 шт. | сплит-система | +7(931) 384-3570
Санкт-Петербург | СЗ_Петергоф_СПетербургский_60_РакетаТЦ | Салон в ТЦ | 2 шт. | сплит-система | +7(931) 384-3638
Респ Карелия | СЗ_Петрозаводск_Ленина_14в_МаксиТЦ | Салон в ТЦ | 1 шт. | фанкойл | +7(931) 384-3799
Респ Карелия | СЗ_Петрозаводск_Ленина_37 | Стрит в здании, с отдельным входом | 2 шт. | сплит-система | +7(931) 384-3730
Респ Карелия | СЗ_Петрозаводск_Ленинградская_13_ЛентаТЦ | Салон в ТЦ | 1 шт. | сплит-система | +7(931) 384-3766
Респ Карелия | СЗ_Петрозаводск_Лесной_47_А_ЛотосПлазаТЦ | Салон в ТЦ | 1 шт. | фанкойл
Ленинградская обл | СЗ_Подпорожье_Ленина_19А | Стрит в здании, с отдельным входом | 2 шт. | сплит-система | +7(931) 384-3644
Ленинградская обл | СЗ_Порошкино_117кмКАД_стр1_МегаПарнасТЦ | Салон в ТЦ | 1 шт. | фанкойл | +7(931) 3843879
Ленинградская обл | СЗ_Приозерск_Ленина_28 | Стрит, отдельностоящий | 1 шт. | сплит-система | +7(931) 384-3513
Псковская обл | СЗ_Псков_Ленина_7А | Салон в ТЦ | 2 шт. | фанкойл/сплит-система | +7(931) 384-3584
Псковская обл | СЗ_Псков_МаксимусТЦ | Салон в ТЦ | 1 шт. | сплит-система | +7(931) 384-3581
Псковская обл | СЗ_Псков_Рижский_16 | Стрит в здании, с отдельным входом | 1 шт. | сплит-система | +7(931) 384-3582
Псковская обл | СЗ_Псков_Юбилейная_68_ПикТЦ | Салон в ТЦ | 1 шт. | сплит-система | 89313843822
Псковская обл | СЗ_Псков_ЯнаФабрициуса_5А_СтимулТЦ | Стрит в здании, с отдельным входом | 1 шт. | сплит-система | 79313843675
Санкт-Петербург | СЗ_Пушкин_Московская_25_ГостиныйДворТЦ | Салон в ТЦ | 1 шт. | сплит-система | +7(931) 384-3810
Санкт-Петербург | СЗ_Пушкин_плПривокзальная_2А | Стрит в здании, с отдельным входом | 1 шт. | сплит-система | +7(931) 384-3703
Тверская обл | СЗ_Ржев_Ленина_5А/80 | Салон в ТЦ | 1 шт. | сплит-система | +7(931) 384-3657
Ленинградская обл | СЗ_Рощино_Советская_2корп1 | Стрит в здании, с отдельным входом | 1 шт. | сплит-система | +7(931) 3843839
Ярославская обл | СЗ_Рыбинск_Кирова_3 | Стрит, отдельностоящий | 2 шт. | сплит-система | +7(931) 384-3616
Ярославская обл | СЗ_Рыбинск_Луначарского_23 | Стрит в здании, с отдельным входом | 1 шт. | сплит-система | +7(931) 384-3618
Смоленская обл | СЗ_Сафоново_Советская_6 | Стрит в здании, с отдельным входом | 1 шт. | сплит-система
Санкт-Петербург | СЗ_Сестрорецк_Дубковское_2А | Стрит в здании, с отдельным входом | 1 шт. | сплит-система | +7(931) 384-3535
Ленинградская обл | СЗ_Сланцы_Кирова_27/11 | Стрит в здании, с отдельным входом | 1 шт. | сплит-система | +7(931) 384-3585
Смоленская обл | СЗ_Смоленск_Багратиона_12_13_Киоск | Стрит, отдельностоящий | 3 шт. | сплит-система | 79313843528 | 3шт.внутр.блока на 1внешний
Смоленская обл | СЗ_Смоленск_Гагарина_1_ЮнонаТЦ | Салон в ТЦ | 1 шт. | сплит-система | +7(931) 384-3712
Смоленская обл | СЗ_Смоленск_Кашена_13А | Салон в ТЦ | 2 шт. | моб.КНД | +7(931) 384-3801
Смоленская обл | СЗ_Смоленск_Николаева_4 | Стрит в здании, с отдельным входом | 1 шт. | сплит-система | +7(931) 384-3716
Смоленская обл | СЗ_Смоленск_плКолхозная_пав19 | Стрит в здании, с отдельным входом | 1 шт. | сплит-система | +7(931) 384-3801
Смоленская обл | СЗ_Смоленск_Рыленкова_2_37 | Стрит, отдельностоящий | 1 шт. | сплит-система | 79313843717
Калининградская обл | СЗ_Советск_Победы_19-21 | Стрит в здании, с отдельным входом | 1 шт. | сплит-система | +7(931) 384-3519
Вологодская обл | СЗ_Сокол_Советская_50А | Стрит в здании, с отдельным входом | 3 шт. | сплит-система | +7(931) 384-3686
Ленинградская обл | СЗ_СосновыйБор_Героев_49Акорп4_МоскваТЦ | Салон в ТЦ | 1 шт. | сплит-система | +7(931) 3843550
Ленинградская обл | СЗ_СосновыйБор_Солнечная_33А | Стрит в здании, с отдельным входом | 1 шт. | сплит-система | +7(931) 384-3508
Санкт-Петербург | СЗ_СПб_1Красноармейская_2_23литА | Стрит в здании, с отдельным входом | 1 шт. | сплит-система | +7(931) 384-3512
Санкт-Петербург | СЗ_СПб_Бабушкина_73литА | Стрит в здании, с отдельным входом | 1 шт. | сплит-система | +7(931) 384-3561
Санкт-Петербург | СЗ_СПб_Балканская_5литЮ_БалканияНоваТЦ | Салон в ТЦ | 1 шт. | моб.КНД | 7(931) 384-3873
Санкт-Петербург | СЗ_СПб_Большевиков_19 | Стрит, отдельностоящий | 1 шт. | сплит-система | +7(931) 384-3770
Санкт-Петербург | СЗ_СПб_Большевиков_7корп4 | Стрит, отдельностоящий | 1 шт. | кассета | +7(931) 384-3640
Санкт-Петербург | СЗ_СПб_БПороховская_16_27а | Стрит в здании, с отдельным входом | 1 шт. | сплит-система | +7(931) 384-3571
Санкт-Петербург | СЗ_СПб_БРазночинная_16литА_ЧкаловскийТЦ | Салон в ТЦ | 1 шт. | кассета | +7(931) 3843406
Санкт-Петербург | СЗ_СПб_Ветеранов_140литА | Стрит в здании, с отдельным входом | 1 шт. | сплит-система | +7(931) 384-3567
Санкт-Петербург | СЗ_СПб_Ветеранов_141корп1литАпом4-Н | Стрит в здании, с отдельным входом | 1+1 шт. | сплит-система/моб.КНД | 7(931)3843567
Санкт-Петербург | СЗ_СПб_Ветеранов_167корп1_СолнечныйТЦ | Салон в ТЦ | 1 шт. | фанкойл | 7(931)3843574
Санкт-Петербург | СЗ_СПб_Ветеранов_169корп4 | Стрит в здании, с отдельным входом | 1 шт. | сплит-система | +7(931) 3843861
Санкт-Петербург | СЗ_СПб_Ветеранов_36корп2А_МанхэттенТЦ | Салон в ТЦ | 3 шт. | сплит-система | +7(931) 384-3777
Санкт-Петербург | СЗ_СПб_Владимирский_17литА | Стрит в здании, с отдельным входом | 1 шт. | кассета | +7(931) 384-3521
Санкт-Петербург | СЗ_СПб_ВО_7линия_44А | Стрит в здании, с отдельным входом | 2 шт. | сплит-система | +7(931) 384-3541
Санкт-Петербург | СЗ_СПб_Восстания_55 | Стрит в здании, с отдельным входом | 1 шт. | кассета | +7(931) 384-3774
Санкт-Петербург | СЗ_СПб_Выборгское_11А_ЛентаТЦ | Салон в ТЦ | 1 шт. | моб.КНД | +7(931) 384-3637
Санкт-Петербург | СЗ_СПб_Горелово_Красносельское_40 | Стрит в здании, с отдельным входом | 1 шт. | сплит-система | +7(931) 3843869
Санкт-Петербург | СЗ_СПб_Гражданский_116корп1 | Стрит в здании, с отдельным входом | 1 шт. | сплит-система
Санкт-Петербург | СЗ_СПб_Грибоедова_18-20 | Стрит в здании, с отдельным входом | 1 шт. | сплит-система | +7(931) 384-3578
Санкт-Петербург | СЗ_СПб_Долгоозерная_14_5ОзерТЦ | Салон в ТЦ | 1 шт. | фанкойл | +7(931) 384-3821
Санкт-Петербург | СЗ_СПб_Елецкая_15АлитД_мУдельная | Стрит в здании, с отдельным входом | 1 шт. | сплит-система | +7(931) 384-3648
Санкт-Петербург | СЗ_СПб_Железноводская_68_МаксиСопотТЦ | Салон в ТЦ | 1 шт. | сплит-система | +7(931) 384-3546
Санкт-Петербург | СЗ_СПб_Заневская_выход_мНовочеркасская | Салон в ТЦ | 1 шт. | сплит-система
Санкт-Петербург | СЗ_СПб_Захарова_21литА_ПереходТЦ | Салон в ТЦ | 1 шт. | сплит-система | +7(931) 384-3555
Санкт-Петербург | СЗ_СПб_ИюньТЦ | Салон в ТЦ | 1 шт. | моб.КНД | +7(931) 384-3565
Санкт-Петербург | СЗ_СПб_Каменноостровский_42А_ГалереяТЦ | Салон в ТЦ | 2 шт. | сплит-система (ЗИМНИЙ) | +7(931) 384-3808
Санкт-Петербург | СЗ_СПб_Каменноостровский_4стрА | Стрит в здании, с отдельным входом | 1 шт. | фанкойл | 8(931) 384 3857
Санкт-Петербург | СЗ_СПб_Коломяжский_20Апом130Н | Стрит в здании, с отдельным входом | 1 шт. | сплит-система | +7(931) 384-3504
Санкт-Петербург | СЗ_СПб_Комендантский_12с1А_АтмосфераТЦ | Стрит в здании, с отдельным входом | 1 шт. | сплит-система | +7(931) 384-3649
Санкт-Петербург | СЗ_СПб_Комендантский_33корп3 | Стрит в здании, с отдельным входом | 1 шт. | сплит-система | +7(931) 384-3754
Санкт-Петербург | СЗ_СПб_КомендантскийАэродром_8 | Стрит в здании, с отдельным входом | 1 шт. | сплит-система | +7(931) 384-3759
Санкт-Петербург | СЗ_СПб_Космонавтов_42корп2 | Стрит, отдельностоящий | 1 шт. | сплит-система | +7(931) 384-3522
Санкт-Петербург | СЗ_СПб_Косыгина_26 | Стрит в здании, с отдельным входом | 1 шт. | сплит-система | +7(931) 384-3804
Санкт-Петербург | СЗ_СПб_Купчинская_32корп1 | Стрит в здании, с отдельным входом | 1 шт. | сплит-система | +7(931) 384-3564
Санкт-Петербург | СЗ_СПб_Лиговский_43-45литА | Стрит в здании, с отдельным входом | 2 шт. | сплит-система | +7(931) 384-3708
Санкт-Петербург | СЗ_СПб_Лиговский_84/2 | Стрит в здании, с отдельным входом | 1 шт. | сплит-система | +7(931) 384-3793 | не работает
Санкт-Петербург | СЗ_СПб_Литейный_24а | Стрит в здании, с отдельным входом | 1 шт. | сплит-система | +7(931) 384-3739
Санкт-Петербург | СЗ_СПб_Московский_165 | Стрит в здании, с отдельным входом | 2 шт. | моб.КНД/сплит-сист | +7(931) 384-3772
Санкт-Петербург | СЗ_СПб_Московский_168а | Стрит в здании, с отдельным входом | 2 шт. | сплит-система | +7(931) 384-3782
Санкт-Петербург | СЗ_СПб_Московский_192_194литА | Стрит в здании, с отдельным входом | 1 шт. | сплит-система | 78129910315
Санкт-Петербург | СЗ_СПб_Московский_195 | Стрит в здании, с отдельным входом | 1+2 шт. | сплит-система/моб.КНД 2шт | +7(931) 384-3552
Санкт-Петербург | СЗ_СПб_Московский_216_мМосковская | Стрит в здании, с отдельным входом | 3 шт. | 1шт.фанкойл и 2шт.слит | +7(931) 384-3755
Санкт-Петербург | СЗ_СПб_Московский_291 | Стрит в здании, с отдельным входом | 1 шт. | кассета | +7(931) 384-3764
Санкт-Петербург | СЗ_СПб_Московский_3_АдмиралтейскийТЦ | Салон в ТЦ | 1 шт. | кассета | +7(931) 384-3693
Санкт-Петербург | СЗ_СПб_Московский_38литА | Стрит в здании, с отдельным входом | 1 шт. | сплит-система | 7(931)3843500
Санкт-Петербург | СЗ_СПб_Наставников_38литА | Стрит, отдельностоящий | 1 шт. | сплит-система | +7(931) 3843872
Санкт-Петербург | СЗ_СПб_Науки_19/2 | Стрит в здании, с отдельным входом | 2 шт. | сплит-система | +7(931) 384-3750
Санкт-Петербург | СЗ_СПб_Науки_21корп1литА | Салон в ТЦ | 1 шт. | кассета | +7(931) 384-3538
Санкт-Петербург | СЗ_СПб_Непокоренных_2А | Стрит в здании, с отдельным входом | 1 шт. | сплит-система
Санкт-Петербург | СЗ_СПб_Новаторов_11к2_БульварТЦ | Салон в ТЦ | 1 шт. | фанкойл | +7(931) 384-3779
Санкт-Петербург | СЗ_СПб_Новаторов_75корп2литА | Стрит в здании, с отдельным входом | 1 шт. | сплит-система | +7(931) 384-3507
Санкт-Петербург | СЗ_СПб_Новочеркасский_43_17литАпом1 | Стрит в здании, с отдельным входом | 1 шт. | сплит-система | +7(931) 384-3518
Санкт-Петербург | СЗ_СПб_Обводный/Лиговский_ОбводныйТРК | Стрит в здании, с отдельным входом | 1 шт. | сплит-система | +7(931) 384-3744
Санкт-Петербург | СЗ_СПб_ОбуховскойОбороны_114 | Стрит в здании, с отдельным входом | 1 шт. | сплит-система | +7(931) 384-3525
Санкт-Петербург | СЗ_СПб_Одоевского_29А | Стрит в здании, с отдельным входом | 1 шт. | сплит-система | +7(931) 384-3556
Санкт-Петербург | СЗ_СПб_Парголово_МихаилаДудина_6корп1_ТЦ | Салон в ТЦ | 1 шт. | сплит-система | +7(931) 384-3818
Санкт-Петербург | СЗ_СПб_ПартизанаГермана_14/117 | Стрит в здании, с отдельным входом | 1 шт. | сплит-система | +7(931) 384-3751
Санкт-Петербург | СЗ_СПб_Пискаревский_20литА | Стрит в здании, с отдельным входом | 1 шт. | кассета | +7 (931) 384 38 67
Санкт-Петербург | СЗ_СПб_Планерная_59А | Салон в ТЦ | 1 шт. | сплит-система | +7(931) 3843825
Санкт-Петербург | СЗ_СПб_плЛенина_уч5_8_8 | Стрит в здании, с отдельным входом | 1 шт. | сплит-система | +7(931) 384-3795 | закрыт
Санкт-Петербург | СЗ_СПб_плСтачек_9корп5литА | Стрит, отдельностоящий | 1 шт. | кассета | +7(931) 3843814
Санкт-Петербург | СЗ_СПб_Полюстровский_84а_ЕврополисТЦ | Салон в ТЦ | 1 шт. | сплит-система | +7(931) 384-3797
Санкт-Петербург | СЗ_СПб_Прибрежная_18а_ПарадТК | Салон в ТЦ | 1 шт. | сплит-система | +7(931) 384-3745
Санкт-Петербург | СЗ_СПб_Просвещения_19литА_НордТЦ | Салон в ТЦ | 1 шт. | сплит-система | +7(931) 3843874
Санкт-Петербург | СЗ_СПб_Просвещения_36корп3литАпом22 | Стрит, отдельностоящий | 2 шт. | сплит-система | +7(931) 384-3534
Санкт-Петербург | СЗ_СПб_Просвещения_48 | Стрит, отдельностоящий | 2 шт. | сплит-система | +7(931) 384-3762
Санкт-Петербург | СЗ_СПб_Просвещения_84корп1_ТЦ | Салон в ТЦ | 1 шт. | сплит-система
Санкт-Петербург | СЗ_СПб_Просвещения_Хошимина_уч23_32корп1 | Стрит, отдельностоящий | 1 шт. | сплит-система | +7(931) 384-3634
Санкт-Петербург | СЗ_СПб_Пятилеток_1А | Стрит в здании, с отдельным входом | 1 шт. | сплит-система | 7(931)3843577
Санкт-Петербург | СЗ_СПб_Революции_8А_ОрловскийТЦ | Салон в ТЦ | 2 шт. | моб.КНД | +7(931) 384-3573
Санкт-Петербург | СЗ_СПб_Савушкина_141_МеркурийТЦ | Салон в ТЦ | 1 шт. | сплит-система | +7(931) 384-3537
Санкт-Петербург | СЗ_СПб_Савушкина_2литА | Стрит в здании, с отдельным входом | 1 шт. | моб.КНД
Санкт-Петербург | СЗ_СПб_Савушкина_7А | Салон в ТЦ | 1 шт. | сплит-система | +7(931) 384-3771
Санкт-Петербург | СЗ_СПб_Садовая_Переход | В переходе | 1 шт. | сплит-система | 7(931)3843510
Санкт-Петербург | СЗ_СПб_Славы_43/49 | Стрит в здании, с отдельным входом | 3 шт. | 1шт.фанкойл и 2шт.слит | 7(931)3843792
Санкт-Петербург | СЗ_СПб_Стачек_90 | Стрит в здании, с отдельным входом | 1 шт. | сплит-система | +7(931) 3843548
Санкт-Петербург | СЗ_СПб_Таллинское_159А_ЛентаТЦ_секц | Салон в ТЦ | 1 шт. | сплит-система | +7(931) 3843543
Санкт-Петербург | СЗ_СПб_Тепловозная_31_ПортНаходкаТЦ | Салон в ТЦ | 1 шт. | сплит-система | 8(931) 384 3824
Санкт-Петербург | СЗ_СПб_Тепловозная_31литА_ТЦ | Салон в ТЦ | 1 шт. | Фанкойл
Санкт-Петербург | СЗ_СПб_Торжковская_1литА | Стрит в здании, с отдельным входом | 1 шт. | сплит-система
Санкт-Петербург | СЗ_СПб_Фермское_41 | Стрит в здании, с отдельным входом | 1 шт. | сплит-система | +7(931) 384-3734
Санкт-Петербург | СЗ_СПб_Фучика_2литА_РиоТЦ | Салон в ТЦ | 1 шт. | сплит-система | 7(931)3843792
Санкт-Петербург | СЗ_СПб_Шушары_Вишерская_3 | Стрит, отдельностоящий | 1 шт. | сплит-система | 8(931) 384 3809
Санкт-Петербург | СЗ_СПб_Энгельса_120литА_ОзеркиТЦ | Салон в ТЦ | 1 шт. | сплит-система | +7(931) 3843848
Санкт-Петербург | СЗ_СПб_Энгельса_уч284_139А | Салон в ТЦ | 1 шт. | сплит-система | +7(931) 384-3533
Санкт-Петербург | СЗ_СПб_ЯрославаГашека_6корп2литАпом2Н | Салон в ТЦ | 1 шт. | сплит-система | +7(931) 384-3542
Новгородская обл | СЗ_СтараяРусса_Санкт-Петербургская_18/65 | Стрит в здании, с отдельным входом | 2 шт. | сплит-система | +7(931) 384-3768
Тверская обл | СЗ_Тверь_Горького/Благоева_122/2 | Стрит в здании, с отдельным входом | 1 шт. | сплит-система | +7(931) 384-3653
Тверская обл | СЗ_Тверь_КарусельТЦ | Салон в ТЦ | 1 шт. | моб.КНД | +7(931) 384-3655
Тверская обл | СЗ_Тверь_Ленина_43 | Стрит в здании, с отдельным входом | 1 шт. | сплит-система | +7(931) 384-3651
Тверская обл | СЗ_Тверь_ПашиСавельевой_27корп1_пав | Стрит в здании, с отдельным входом | 1 шт. | сплит-система | +7(931) 384-3659
Тверская обл | СЗ_Тверь_РубинТЦ | Салон в ТЦ | 1 шт. | сплит-система | +7(931) 384-3650
Тверская обл | СЗ_Тверь_Тверской_10 | Салон в ТЦ | 1 шт. | кассета | +7(931) 384-3817
Ленинградская обл | СЗ_Тихвин_3мкрн_1 | Стрит, отдельностоящий | 1 шт. | сплит-система | +7(931) 384-3580
Ленинградская обл | СЗ_Тихвин_6мкр_17А | Стрит в здании, с отдельным входом | 1 шт. | сплит-система | +7(931) 384-3579
Ленинградская обл | СЗ_Тосно_Советская_3А | Салон в ТЦ | 1 шт. | сплит-система | 7(931)3843802
Вологодская обл | СЗ_Череповец_ИюньТЦ | Салон в ТЦ | 1 шт. | фанкойл | +7(931) 384-3669
Вологодская обл | СЗ_Череповец_Наседкина_10А | Стрит в здании, с отдельным входом | 1 шт. | кассета | +7(931) 384-3667
Калининградская обл | СЗ_Черняховск_Садовая_4_ЦентральныйТЦ | Салон в ТЦ | 1 шт. | сплит-система | +7(931) 384-3720
Новгородская обл | СЗ_Чудово_Некрасова_11 | Стрит в здании, с отдельным входом | 1 шт. | сплит-система | +7(931) 384-3699
Ивановская обл | СЗ_Шуя_Ленина_30 | Стрит в здании, с отдельным входом | 1 шт. | сплит-система | +7(931) 384-3630
Ярославская обл | СЗ_Ярославль_Авиаторов_149_КосмосТЦ | Салон в ТЦ | 1 шт. | сплит-система | +7(931) 384-3619
Ярославская обл | СЗ_Ярославль_Белинского_26а | Стрит в здании, с отдельным входом | 1 шт. | сплит-система | +7(931) 384-3633
Ярославская обл | СЗ_Ярославль_Гоголя_2_ФараонТЦ | Салон в ТЦ | 2 шт. | моб.КНД | +7(931) 384-3831
Ярославская обл | СЗ_Ярославль_Ленинградский_49А_КосмосТЦ | Салон в ТЦ | 1 шт. | сплит-система | +7(931) 384-3622
Ярославская обл | СЗ_Ярославль_Первомайская_39_10 | Стрит в здании, с отдельным входом | 1 шт. | сплит-система | +7(931) 384-3628
Ярославская обл | СЗ_Ярославль_Свободы_46А_АураТЦ | Салон в ТЦ | 1 шт. | фанкойл | +7(931) 384-3674
Ярославская обл | СЗ_Ярцево_Советская_12д | Стрит в здании, с отдельным входом | 1шт. | сплит-система | +7(931) 384-3560
Note on F21: Gryadunov Alexander (UR MFR): один в ИМ

## Ориентировочные сроки секция (hidden)
№ | Раздел | Вид работ | Срок выполнения/ часов с момента поступления заявки от Заказчика (в раб/часах. 9 часовой раб/день)
1 | Электроснабжение/освещение | 1. Выяснение(диагностика) любого элетрического элемента/прибора/механизма/оборудования на предмет: - отсутствия электроснабжения (включая проверку исправности автоматов и электрооборудования щита, разрывов проводов); - короткого замыкания; - отключения автомата (включая 100% обследования ЩРН). неограниченное кол-во 2. Устранение выявленых не исправностей (без учета стоимости материалов, без работ по прокладке проводов). Неограниченное кол-во | 9
2 | Электроснабжение/освещение | Замена: - ламп(любой тип) - до 10 шт. на 1 ОПиО; - стартеров - до 10 шт. на 1 ОПиО; - ЭПРА - до 1 шт. на 1 ОПиО. | 27
3 | Электроснабжение/освещение | 1. Замена блоков питания(трансорматоров) ТО/РО(РО кроме лайтбоксов) - 1шт на 1 ОПиО 2. Замена светодиодной лентыТО/РО(включая ленту формата 2.0) - 6м на 1 ОПиО 3. Спайка(или замена коннекторов, зажимов)/изоляция проводов - 10шт на 1 ОПиО(в любых местах) 4. Подклейка уголков/профилей светодиодной ленты - неограниченное кол-во 5. Подклейка светодиодной ленты (включая ленту формата 2.0) - неограниченное кол-во Сопутствующие работы и расходные материалы по разбору/сбору составляющих частей, удалению следов клея, скотча, подготовке основания, установке нового оборудования и пр. включены в каждый пункт работ | 36
4 | Электроснабжение/освещение | Замена/Установка/Демонтаж: - кабель-канала – 3 м.п. на 1 ОПиО; - напольного короба (кабель-канала) – 3 м.п. на 1 ОПиО; - любого электрического прибора – 2 шт. на 1 ОПиО; - автоматических выключателей(в т.ч дифавтоматы) – 3 шт. на 1 ОПиО; - вводного автомата – 1 шт. на 1 ОПиО; - УЗО, счетчика электроэнергии – 1 шт. на 1 ОПиО; - светильников (любого типа) – 5 шт. на 1 ОПиО; - выключателей, розеток, розеток ИТ, реле/таймера времени - 5 шт. на 1 ОПиО. | 27
5 | Электроснабжение/освещение | Монтаж/Демонтаж/Ремонт выключателя рольставни. | 27
6 | Электроснабжение/освещение | Монтаж/Демонтаж(с учетом мотажа демонтажа креплений): - эл. гирлянд - 2 шт. на 1 ОПиО; - прочих Новогодних украшений. | 90
7 | Электроснабжение/освещение | Подключение/Отключение: - питания любых электрических приборов - 2 шт. на 1 ОПиО; - рекламных конструкций - 1 шт. на 1 ОПиО. - - установка тройника(без учета стоимости материала) | 45
8 | Электроснабжение/освещение | - Стянуть стяжками свободнолежащие электрические/сетевые провода. - Укрепление кабель каналов различного вида. Неограниченное кол-во | 36
9 | Электроснабжение/освещение | Осмотр сети электроснабжения ОПиО. Протяжка и зачистка контактных соединений, проверка отключающего оборудования, удаление пыли в электрощите, обновление подписей автоматов (если стерлись или отсутствуют). | 180
10 | Профилактические работы, планово-предупредительные мероприятия | Проверка электророзеток, электровилок, удлинителей, кабелей, проводов, расположенных в открытом доступе, на отсутствие механических повреждений, разрывов, нарушении изоляции и пр. в соответствии с перечнем работ, приведенным в том числе, в Технологической карте (Приложение №13 Договора). Проверка соответствия принципиальной электрической схемы. | 180
11 | Двери межкомнатные/наружные | Замена цилиндра замка, личинки, замена замка (всех видов с предоставлением полного комплекта ключей по акту приёма-передачи), замена/ремонт кодового замка, замена щеколды, кроме СКУД - 1 замок на 1 ОПиО (2 ед. из числа цилиндр, личинка, щеколда). | 27
12 | Двери межкомнатные/наружные | Ремонт/Смазка/Регулировка петель, замков - до 2 дверей на 1 ОПиО. | 45
13 | Двери межкомнатные/наружные | Замена: - дверного полотна - 1 шт. на 1 ОПиО; - наличников - 1 полный комплект на одну дверь на 1 ОПиО. | 180
14 | Двери межкомнатные/наружные | Демонтаж/Монтаж/Ремонт/Замена доводчика - 1 шт. на 1 ОПиО. | 45
15 | Двери межкомнатные/наружные | Покраска двери двух сторон - 1 шт. на 1 ОПиО. | 63
16 | Двери межкомнатные/наружные | Ремонт/Замена/Установка дверной фурнитуры: - ручки - 1 комплект; - заглушки - неограниченное количество; - уплотнители - 1 комплект. | 63
17 | Двери межкомнатные/наружные | Вскрытие двери без повреждений, включая кодовые и магнитные замки. | 9
18 | Двери и окна | Замена стекла, стеклопакета, сэндвича в оконном/дверном блоке (включая экстренные выезды) - 1 шт. на 1 ОПиО. | 27
19 | Двери межкомнатные/наружные и окна | Шпаклёвка, затирка щелей(отверстий), трещин, царапин, сколов наличников, дверной коробки/оконных блоков - 1 окно либо 1 дверь полностью. | 63
20 | Двери межкомнатные | Замена/Ремонт/Установка упора(любой тип) | 63
21 | Окна | Ремонт/Окраска рамы, отливов - по 1 шт. на 1 ОПиО. | 63
22 | Окна | Ремонт/Замена/Смазка петель - до 2 окон на 1 ОПиО. | 45
23 | Окна | Регулировка - 1 шт. на 1 ОПиО. | 45
24 | Окна | Ремонт/Замена/Установка фурнитуры: - ручки -1 комплект; - заглушки - неограниченное количество; - уплотнители - 1 комплект; - нащельники - 1 комплект. | 63
25 | Окна | Установка/Замена москитной сетки - 3 шт. на 1 ОПиО. | 63
26 | Окна | Ремонт жалюзи - 3 шт. на 1 ОПиО. | 72
27 | Окна | Монтаж/Демонтаж/Замена жалюзи - 1 шт. на 1 ОПиО. | 108
28 | Окна | Устранение протечки (локальное устранение) - 1 окно на ОПиО. | 45
29 | Рольставни | Ремонт/Замена электропривода (включая все сопутствующие работы по разбору/сбору составляющих частей рольставни) - 1 шт. на 1 ОПиО. | 36
30 | Рольставни | Ремонт/Замена/Смазка/Размораживание замка рольставней (включая все сопутствующие работы по разбору/сбору составляющих частей рольставни) - 1 шт. на 1 ОПиО. | 9
31 | Рольставни | Регулировка/Правка рольставни (включая все сопутствующие работы по разбору/сбору составляющих частей рольставни) - 1 роллета на 1 ОПиО. | 9
32 | Рольставни/двери | Устранение неполадок, связанных с доступом в салон (рольставни, входные двери, окна, решетки), включая все сопутствующие работы по разбору/сбору составляющих частей рольставней/дверей/окон/решеток. | 9
33 | Потолок | Демонтаж/Монтаж/Частичная замена потолочной плитки - 10 плиток ежемесячно для 1 ОПиО. | 45
34 | Потолок | Демонтаж/Монтаж/Регулировка подвесного потолка всех типов (укрепление, замена подвесов, замена направляющих) – 6 м2 на 1 ОПиО. | 27
35 | Потолок | Устранение угрозы обрушения потолка. | 9
36 | Потолок | Покраска - 5 м2 на 1 ОПиО. | 45
37 | Полы | Укрепление отклеившей(его)ся: - напольной плитки - 5 шт. (независимо от размера); - плинтуса из керамогранита - 3 м.п; Включая затирку швов, подклейку/замену/монтаж линолеума - до 6 м2. | 54
38 | Полы | Замена (включая затирку швов): - напольной плитки - до 1,5 м2 плитки; - плинтуса из керамогранита - 3 м.п. | 54
39 | Полы | Установка заплат на покрытие из линолеума (в местах, не попадающих в поле зрения клиентов салона) - 1,5 м2 на 1 ОПиО. | 54
40 | Полы | Подклейка разошедшихся швов линолеума - 1,5 м.п. на 1 ОПиО. | 54
41 | Полы | Установка порожков (внутри салона) - не более 1 шт. в месяц для 1 ОПиО. | 54
42 | Полы | Замена/Монтаж/Демонтаж плинтуса (ПВХ, дерево) - 3,0 м.п. на 1 ОПиО. | 54
43 | Полы | Установка/Замена внутренних/внешних уголков на напольных плинтусах - до 6 шт. на 1 ОПиО. | 54
44 | Стены | Покраска (включая работы по грунтовке, подготовительные работы по укрыванию ТМЦ) - до 10 м2 на 1 ОПиО. | 36
45 | Стены | Подклейка обоев - 5 м2 на 1 ОПиО. | 36
46 | Стены | Шпаклевка, затирка щелей, трещин, отверстий, царапин, сколов - до 10 м2 на 1 ОПиО.
47 | Стены/окна/двери | Монтаж/Демонтаж/Замена различных предметов на стены/окна/двери (вешалки, рамки, рекламные материалы, акционный уголок, уголок потребителя, эконом-панель, зеркало и пр.) - 5 шт. на 1 ОПиО. | 36
48 | Стены | Установка уголков, нащельников и пр. - 5 м.п. на 1 ОПиО. Включая ТО и различную мебель | 36
49 | Стены | Замена ПВХ панелей – 2 м2. | 54
50 | Баннер | Демонтаж/Монтаж баннера - до 4 действий на 1 ОПиО. | 90
51 | Сантехника/отопление | Ликвидация прорыва системы водо/теплоснабжения/канализации - 1 услуга на 1 ОПиО. | 9
52 | Сантехника/отопление | Замена или укрепление унитаза/арматуры/сливного бочка - 1 шт. на 1 ОПиО. | 27
53 | Сантехника/отопление | Подключение/Отключение/Ремонт моек, сифонов, смесителей - 1 комплект на 1 ОПиО. | 27
54 | Сантехника/отопление | Прочистка засора до 5м | 27
55 | Сантехника/отопление | Ремонт/Замена запорной арматуры, арматуры бачка, кранов, сифонов, шлангов, гофр, гибкой подводки - до 2 единиц на 1 ОПиО. | 27
56 | Фасад | Покраска - до 6 м2. | 63
57 | Фасад | Шпаклёвка, затирка щелей, трещин, отверстий, царапин, сколов - 2,0 м2 на 1 ОПиО. | 63
58 | Фасад | Установка уголков, нащельников - 5 м.п. на 1 ОПиО. | 63
59 | Фасад | Замена ПВХ панелей, сайдинга - до 1,5 м2. | 63
60 | Фасад | Укрепление отклеившейся облицовочной плитки - 6 м2 на 1 ОПиО. | 63
61 | Фасад | Замена облицовочной плитки (включая затирку швов) - до 1,5 м2 на 1 ОПиО. | 63
62 | Фасад | Ремонт навесов, козырьков (включая замену/ремонт покрытия) - 1 навес/козырек на 1 ОПиО. | 63
63 | Фасад | Ремонт/Замена/Монтаж/Демонтаж водосточной трубы - до 5 п.м. вынести в отдельную строчку. | 63
64 | Крыльцо, входная группа | Покраска перил, несущих элементов навесов - 6 м.п. конструкции на 1 ОПиО. | 63
65 | Крыльцо, входная группа | Монтаж/Замена/Демонтаж противоскользящего покрытия на пороги, крыльцо - 3 м2 на 1 ОПиО.(Кроме шурстепа и противоскользящих лент) | 63
66 | Крыльцо, входная группа | Монтаж противоскользящей ленты - до 10 м.п. | 63
67 | Крыльцо, входная группа | Ремонт крыльца, ступеней, перил (шпаклёвка, затирка щелей, трещин, отверстий, царапин, сколов, укрепление перил) - 1 крыльцо на 1 ОПиО. | 63
68 | Крыльцо, входная группа | Укрепление отклеившей(его)ся (включая затирку швов): - плитки (включая тротуарную) - 1 м2; - плинтуса из керамогранита - 3 м.п. | 63
69 | Крыльцо, входная группа | Замена плитки/плинтуса из керамогранита, тротуарной плитки (включая затирку швов) - 1,5м2 на 1 ОПиО | 63
70 | Крыльцо, входная группа | Установка/Демонтаж/Замена/Покраска урн и контейнеров - 1 единица на 1 ОПиО. | 36
71 | Крыша | Устранение протечки (локальное устранение, без разбора крыши, кровли) - 1 единица на 1 ОПиО. | 18
72 | Крыша | Чистка сливов - 1 засор на 1 ОПиО. | 63
73 | Крыша | Ремонт сливов - 5 м.п. на 1 ОПиО. | 63
74 | Крыша | Удаление сосулек с крыши (без учёта спецтехники) - 1 раз на 1 ОПиО. | 27
75 | Кондиционер | Подключение/отключение в эл. щите с установкой адресной бирки. | 27
76 | Мебель, торговое оборудование. | Укрепление/Регулировка составляющих частей мебели, торгового оборудования (полки, дверцы, стенки и др., кроме столешниц) - 3 шт. на 1 ОПиО; - столешница - 1 шт. на 1 ОПиО | 36
77 | Мебель, торговое оборудование. | Установка/Замена составляющих частей мебели, торгового оборудование (полки, дверцы и др.) - 3 шт. на 1 ОПиО | 36
78 | Мебель, торговое оборудование | Замена/Ремонт фурнитуры: - мебельные замки - 10 шт. на 1 ОПиО; - ручки, крючки, уплотнители, заглушки, петли, ножки, ножки-колёсики, полкодержатели, откатные механизмы дверок шкафов-купе и др. - 5 шт. на 1 ОПиО. | 36
79 | Мебель, торговое оборудование | Установка/замена розеток в витринах - 3 шт. на 1 ОПиО. | 45
80 | Мебель, торговое оборудование | Сборка-разборка элементов мебели (стеллаж, стол, тумба, навесные шкафы и пр), кроме витрин, ресепшн, бренд стены - 5 ед. на 1 ОПиО. | 36
81 | Мебель, торговое оборудование | Ремонт каркаса тумбочки с ящиками - 1 шт. на 1 ОПиО. | 90
82 | Мебель, торговое оборудование | Монтаж/Демонтаж/Крепление к полу/стенам сейфа, ШАМа, металлической мебели - 3 единиц на 1 ОПиО. | 36
83 | Мебель, торговое оборудование | Монтаж/Демонтаж/Замена/Подрезка фризов - 10 витрин на 1 ОПиО. | 36
84 | Мебель, торговое оборудование | Установка/Замена разбитых элементов: стеклянной полки, дверки витрины - 4 единицы на 1 ОПиО. | 18
85 | Мебель, торговое оборудование | Замена замков в ШАМах – 1 шт. на 1 ОПиО. | 36
86 | Мебель, торговое оборудование | Проверка, протяжка и регулировка мебельной фурнитуры (замков, ручек, петель всех стеклянных распашных дверок витрин, дверок накопителей, тумб, столов, шкафов) - неограниченное количество. | 90
87 | Мебель, торговое оборудование | Проверка надежности крепления стеклянных полок к полкодержателю - все полки в ОПиО. | 90
88 | Мебель, торговое оборудование | Регулировка стеклянных полок витрин в горизонтальной плоскости - все полки в ОПиО | 90
89 | Мебель, торговое оборудование | Монтаж: - вешалок - 1 шт. на 1 ОПиО; - крючков - 7 шт. на 1 ОПиО | 90
90 | Прочее | Дератизация, дезинсекция до 1 раза на 1 ОПиО в квартал. Травка грызунов, насекомых(без учета материалов) без применения специализированной компании - неограниченное кол-во | 36
91 | Прочее | Установка крепежа для опломбирования, петли для доп. замков, замена замков, петель - 3 пары проушин на 1 ОПиО. | 45
92 | Прочее | Покупка, установка термометра, включая материалы - 2 шт. на 1 ОПиО. | 135
93 | Прочее | Монтаж/Демонтаж ограждающего временного баннера (завесы) на ОПиО- 2 раза. | 90

## Ориентировочные сроки острова (hidden)
№ | Раздел | Вид работ | Срок выполнения/ часов с момента поступления заявки от Заказчика (в раб/часах. 9 часовой раб/день)
1 | Электроснабжение/освещение | 1. Выяснение(диагностика) любого элетрического элемента/прибора/механизма/оборудования на предмет: - отсутствия электроснабжения (включая проверку исправности автоматов и электрооборудования щита, разрывов проводов); - короткого замыкания; - отключения автомата (включая 100% обследования ЩРН). 2. Устранение выявленых не исправностей (без учета стоимости материалов). | 9
2 | Электроснабжение/освещение | Замена: - ламп(любой тип) - до 4 шт. на 1 ОПиО; | 27
3 | Электроснабжение/освещение | 1. Замена блоков питания(трансорматоров) ТО/РО(РО кроме лайтбоксов) - 1шт на 1 ОПиО 2. Замена светодиодной лентыТО/РО(включая ленту формата 2.0) - 3м на 1 ОПиО 3. Спайка/изоляция проводов - 5шт на 1 ОПиО(в любых местах) 4. Подклейка уголков/профилей светодиодной ленты - неограниченное кол-во 5. Подклейка светодиодной ленты (включая ленту формата 2.0) - неограниченное кол-во Сопутствующие работы и расходные материалы по разбору/сбору составляющих частей, удалению следов клея, скотча, подготовке основания, установке нового оборудования и пр. включены в каждый пункт работ | 36
4 | Электроснабжение/освещение | Замена/Установка/Демонтаж: - выключателей, розеток, автоматических выключателей, розеток IT – 3 шт. на 1 ОПиО; - кабель-канала – 3 м.п. на 1 ОПиО; - напольного короба (кабель-канала) – 3 м.п. на 1 ОПиО; - тепловой завесы, конвектора, инфракрасного обогревателя – 1 шт. на 1 ОПиО; - автоматических выключателей( в т.ч дифавтоматы) – 1 шт. на 1 ОПиО; - вводного автомата – 1 шт. на 1 ОПиО; - УЗО, счетчика электроэнергии – 1 шт. на 1 ОПиО; - светильников (любого типа) – 1 шт. на 1 ОПиО; - выключателей, розеток, розеток ИТ, реле/таймера времени - 1 шт. на 1 ОПиО. | 27
5 | Электроснабжение/освещение | Подключение/Отключение: - питания любых электрических приборов - 2 шт. на 1 ОПиО; - рекламных конструкций - 1 шт. на 1 ОПиО. - - установка тройника(без учета стоимости материала) | 45
6 | Электроснабжение/освещение | - Стянуть стяжками свободнолежащие электрические/сетевые провода. - Укрепление кабель каналов различного вида. Неограниченное кол-во | 36
7 | Профилактические работы, планово-предупредительные мероприятия | Осмотр сети электроснабжения торговой точки. Протяжка и зачистка контактных соединений, проверка отключающего оборудования, удаление пыли в электрощите, обновление подписей автоматов (если плохо видны или отсутствуют). | 180
8 | Профилактические работы, планово-предупредительные мероприятия | Проверка электророзеток, штепселей, удлинителей, кабелей, проводов, расположенных в открытом доступе на отсутствие механических повреждений, разрывов, нарушении изоляции и пр. Проверка наличия заземления, проверка оборудования системы подсветки и освещения ОПиО и пр., в соответствии с перечнем работ, приведенным, в том числе, в Технологической карте (Приложение №14 Договора). | 180
9 | Профилактические работы, планово-предупредительные мероприятия | Проверка соответствия принципиальной электрической схемы. | 180
10 | Полы | Укрепление отклеившей(его)ся (включая затирку швов, подклейку/замену/монтаж ленолиума - до 3 м2): - напольной плитки - 3 шт. (независимо от размера); - плинтуса из керамогранита - 1 м.п. | 54
11 | Полы | Замена (включая затирку швов): - напольной плитки - до 0,5 м2; - плинтуса из керамогранита - 1 м.п. | 54
12 | Полы | Установка дополнительных порожков - не более 1 шт. в месяц для 1 ОПиО. | 54
13 | Мебель, торговое оборудование. | Вскрытие мебельного замка-3 шт на 1 ОПиО | 9
14 | Мебель, торговое оборудование. | Укрепление/Регулировка составляющих частей мебели, торгового оборудование (полки, дверцы, стенки, столешницы, рольставней рабочих мест и пр., кроме столешниц) - 1 шт. на 1 ОПиО; - столешница – 1 шт. на 1 ОПиО.; -механизмов выдвижных ящиков и полок-2 шт на 1 ОПиО. | 36
15 | Мебель, торговое оборудование. | Установка/Замена составляющих частей мебели, торгового оборудование (полки, дверцы, рольставни рабочего места и др.) - 1 шт. на 1 ОПиО. | 36
16 | Мебель, торговое оборудование. | Сборка-разборка элементов острова (витрина, модуль и т.п.) до 2 ед. на 1 ОПиО | 36
17 | Мебель, торговое оборудование | Замена / Ремонт / фурнитуры (замки мебельные (3 шт. на 1 ОпиО ), ручки, крючки, уплотнители, заглушки, петли, ножки, ножки - колёсики (до 4 шт. на 1 ОпиО), полкодержатели и другая фурнитура) | 36
18 | Мебель, торговое оборудование | Установка/Замена розеток в витринах/модулях - 2 шт. на 1 ОПиО. | 45
19 | Мебель, торговое оборудование | Ремонт каркаса тумбочки с ящиками - 1 шт. на 1 ОПиО. | 90
20 | Мебель, торговое оборудование. | Снятие/установка доски потребителя/информации - 1 ед. на 1 ОПиО. | 90
21 | Мебель, торговое оборудование. | Монтаж/демонтаж/Крепление к полу/стенам сейфа, ШАМа, металлической мебели - до 1 ед. на 1 ОПиО. | 18
22 | Мебель, торговое оборудование | Разбиты стеклянные витрины, модуля (установка/замена элемента, включаю замену уголка под светодиодную ленту и УФ склейку) (2 единицы на 1 ОпИО) | 90
23 | Мебель, торговое оборудование | Проверка, протяжка и регулировка мебельной фурнитуры (замков, ручек, петель всех стеклянных, деревянных распашных дверок витрин/модулей, дверок накопителей, тумб, столов, шкафов); колес на выдвижных модулях (при наличии), механизмов выдвижных ящиков и полок. | 90
24 | Мебель, торговое оборудование | Проверка надежности крепления стеклянных полок к полкодержателю, полок внутри модулей - все полки в ОПиО. | 90
25 | Мебель, торговое оборудование | Регулировка стеклянных полок витрин/модулей в горизонтальной плоскости - все полки в ОПиО. | 90
26 | Мебель, торговое оборудование | Устранение сколов, царапин, реставрация трещин, поклейка кромки, шпона (включая материалы), по мере необходимости замена конструктивных элементов ТО. | 1
27 | Прочее | Установка крепежа для опломбирования, петли для доп. замков, замена замков, петель - 1 пара проушин на 1 ОПиО. | 45
28 | Прочее | Покупка, установка термометра (включая материалы) - 1 шт. на 1 ОПиО. | 135